## Blockliste
Name | Kategorie | Blockname | Objekttyp | Inventartyp | pit_ID
Filter | S_Norm_2425_Druckluft_G | 2DDLU006 | Device
GeräteSchr_1200 | S_Labor_Geräteschrank | 2DS3 | Device
Infrarotstrahler fahrbar | S_Norm_2425_GAS_G | 2DGAS116 | Device
Flanschverbindung | S_Norm_2425_GAS_A | 2DGAS017 | Device
Muffenverbindung | S_Norm_2425_GAS_A | 2DGAS018 | Device
Schraubverbindung | S_Norm_2425_GAS_A | 2DGAS019 | Device
Schweiß/Lötverbindung | S_Norm_2425_GAS_A | 2DGAS020 | Device
Vorrats GWH | S_Norm_2425_GAS_G | 2DGAS097 | Device
Entlüftung | S_Norm_2425_GAS_A | 2DGAS008 | Device
DGWH mit Anschlußwert | S_Norm_2425_GAS_G | 2DGAS096 | Device
Druckanzeige | S_Norm_2425_Druckluft_G | 2DDLU007 | Device
Kontaktgeber min/max | S_Norm_2425_Druckluft_G | 2DDLU008 | Device
Druckminderer | S_Norm_2425_Druckluft_G | 2DDLU009 | Device
Sicherheitseckventil | S_Norm_2425_Druckluft_G | 2DDLU010 | Device
Absperrventil | S_Norm_2425_Druckluft_G | 2DDLU013 | Device
Rückflußverhinderer | S_Norm_2425_Druckluft_G | 2DDLU016 | Device
Schalldämpfer | S_Norm_2425_Druckluft_G | 2DDLU020 | Device
Armatur geschweißt | S_Norm_2425_GAS_A | 2DGAS021 | Device
Gasleuchte 2-flammig | S_Norm_2425_GAS_G | 2DGAS070 | Device
Beistellherd Gas Kohle | S_Norm_2425_GAS_G | 2DGAS066 | Device
Gaskühlschrank | S_Norm_2425_GAS_G | 2DGAS107 | Device
Gaswaschmaschine | S_Norm_2425_GAS_G | 2DGAS108 | Device
Gaswäschetrockner | S_Norm_2425_GAS_G | 2DGAS109 | Device
Gasheizofen | S_Norm_2425_GAS_G | 2DGAS067 | Device
Gasheizofen Kamin | S_Norm_2425_GAS_G | 2DGAS068 | Device
Infrarotstrahler | S_Norm_2425_GAS_G | 2DGAS075 | Device
Gasleuchte 1-flammig | S_Norm_2425_GAS_G | 2DGAS110 | Device
Abscheider | S_Norm_2425_Druckluft_G | 2DDLU023 | Device
Gasleuchte 3-flammig | S_Norm_2425_GAS_G | 2DGAS071 | Device
DGWH ohne Kamin | S_Norm_2425_GAS_G | 2DGAS057 | Device
DGWH mit Kamin | S_Norm_2425_GAS_G | 2DGAS058 | Device
DGWH Aussenwand | S_Norm_2425_GAS_G | 2DGAS059 | Device
UGWH mit Kamin | S_Norm_2425_GAS_G | 2DGAS060 | Device
UGWH Aussenwand | S_Norm_2425_GAS_G | 2DGAS061 | Device
DGWH mit Anschlußwert | S_Norm_2425_GAS_G | 2DGAS095 | Device
Außenwand Gasheizofen | S_Norm_2425_GAS_G | 2DGAS069 | Device
Absperrventil | S_Norm_2425_Lachgas_A | 2DLAG004 | Device
Absperrventil | S_Norm_2425_Kohlendioxid_A | 2DCO_013 | Device
Rückflußverhinderer | S_Norm_2425_Kohlendioxid_A | 2DCO_016 | Device
Berstscheibe | S_Norm_2425_Kohlendioxid_A | 2DCO_017 | Device
Niveauüberwachung | S_Norm_2425_Kohlendioxid_A | 2DCO_018 | Device
Tankanlage | S_Norm_2425_Kohlendioxid_G | 2DCO_019 | Device
Gasflasche | S_Norm_2425_Lachgas_G | 2DLAG001 | Device
Kompressor | S_Norm_2425_Druckluft_G | 2DDLU021 | Device
Entlastungsventil | S_Norm_2425_Lachgas_A | 2DLAG003 | Device
Sicherheitseckventil | S_Norm_2425_Kohlendioxid_G | 2DCO_010 | Device
Flexible Verbindung | S_Norm_2425_Lachgas_A | 2DLAG005 | Device
Filter | S_Norm_2425_Lachgas_G | 2DLAG006 | Device
Druckanzeige | S_Norm_2425_Lachgas_A | 2DLAG007 | Device
Kontaktgeber min/max | S_Norm_2425_Lachgas_G | 2DLAG008 | Device
Druckminderer | S_Norm_2425_Lachgas_G | 2DLAG009 | Device
Sicherheitseckventil | S_Norm_2425_Lachgas_G | 2DLAG010 | Device
Umschalter automat. | S_Norm_2425_Lachgas_G | 2DLAG011 | Device
Flaschenventil | S_Norm_2425_Lachgas_A | 2DLAG002 | Device
Entlastungsventil | S_Norm_2425_Kohlendioxid_A | 2DCO_003 | Device
Gaskocher 3-flammig | S_Norm_2425_GAS_G | 2DGAS064 | Device
Kondensatablaß aut. | S_Norm_2425_Druckluft_G | 2DDLU024 | Device
Drucküberwachung Beh. | S_Norm_2425_Druckluft_G | 2DDLU025 | Device
Trockner | S_Norm_2425_Druckluft_G | 2DDLU026 | Device
Taupunktüberwachung | S_Norm_2425_Druckluft_G | 2DDLU030 | Device
Druckluftbehälter | S_Norm_2425_Druckluft_G | 2DDLU031 | Device
Öl-Wasserabscheider | S_Norm_2425_Druckluft_G | 2DDLU037 | Device
Signalgeber Umschalt | S_Norm_2425_Kohlendioxid_G | 2DCO_012 | Device
Flaschenventil | S_Norm_2425_Kohlendioxid_A | 2DCO_002 | Device
Umschalter automat. | S_Norm_2425_Kohlendioxid_G | 2DCO_011 | Device
Absperrventil | S_Norm_2425_Kohlendioxid_A | 2DCO_004 | Device
Flexible Verbindung | S_Norm_2425_Kohlendioxid_A | 2DCO_005 | Device
Filter | S_Norm_2425_Kohlendioxid_G | 2DCO_006 | Device
Druckanzeige | S_Norm_2425_Kohlendioxid_A | 2DCO_007 | Device
Kontaktgeber min/max | S_Norm_2425_Kohlendioxid_G | 2DCO_008 | Device
Druckminderer | S_Norm_2425_Kohlendioxid_G | 2DCO_009 | Device
Kühler | S_Norm_2425_Druckluft_G | 2DDLU022 | Device
Gasflasche | S_Norm_2425_Kohlendioxid_G | 2DCO_001 | Device
Abscheider | S_Norm_2425_GAS_A | 2DGAS042 | Device
Umschaltventil | S_Norm_2425_GAS_A | 2DGAS113 | Device
3W-Hahn | S_Norm_2425_GAS_A | 2DGAS038 | Device
Schieber | S_Norm_2425_GAS_A | 2DGAS035 | Device
Hahn | S_Norm_2425_GAS_A | 2DGAS036 | Device
Eckhahn | S_Norm_2425_GAS_A | 2DGAS037 | Device
Absperrklappe | S_Norm_2425_GAS_A | 2DGAS039 | Device
Mitteldruckregler | S_Norm_2425_GAS_A | 2DGAS048 | Device
Rückschlagklappe | S_Norm_2425_GAS_A | 2DGAS041 | Device
Fußventil | S_Norm_2425_GAS_A | 2DGAS032 | Device
Kondensatableiter | S_Norm_2425_GAS_A | 2DGAS043 | Device
Sieb | S_Norm_2425_GAS_A | 2DGAS044 | Device
Filter | S_Norm_2425_GAS_A | 2DGAS045 | Device
Selbsttätige Abgasklappe | S_Norm_2425_GAS_A | 2DGAS088 | Device
Druckregler ohne SV | S_Norm_2425_GAS_A | 2DGAS046 | Device
Druckregler mit SV | S_Norm_2425_GAS_A | 2DGAS115 | Device
Herd Gas Kohle | S_Norm_2425_GAS_G | 2DGAS106 | Device
Drosselklappe | S_Norm_2425_GAS_A | 2DGAS040 | Device
AO Motorantrieb | S_Norm_2425_GAS_A | 2DGAS026 | Device
Sprinkler | H_Norm_2429_A | 2DRO_138 | Device
Frei.Durchfluß gerade | H_Norm_2429_A | 2DRO_139 | Device
Frei.Durchfluß eck | H_Norm_2429_A | 2DRO_140 | Device
Gesperrter Durchfluß gerade | H_Norm_2429_A | 2DRO_141 | Device
Gesperrter Durchfluß eck | H_Norm_2429_A | 2DRO_142 | Device
Absperrorgan allg. | S_Norm_2425_GAS_A | 2DGAS022 | Device
Absperrorgan zu | S_Norm_2425_GAS_A | 2DGAS023 | Device
Eckventil | S_Norm_2425_GAS_A | 2DGAS034 | Device
AO Magnetantrieb | S_Norm_2425_GAS_A | 2DGAS025 | Device
Druckminderer | S_Norm_2425_GAS_A | 2DGAS033 | Device
Absperrventil | S_Norm_2425_GAS_A | 2DGAS027 | Device
SV Durchgang Gewicht | S_Norm_2425_GAS_A | 2DGAS028 | Device
SV Durchgang Feder | S_Norm_2425_GAS_A | 2DGAS029 | Device
RSV absperrbar | S_Norm_2425_GAS_A | 2DGAS030 | Device
RSV nicht absperrbar | S_Norm_2425_GAS_A | 2DGAS031 | Device
Rohrbruchventil | S_Norm_2425_GAS_A | 2DGAS114 | Device
Hochdruckregler | S_Norm_2425_GAS_A | 2DGAS049 | Device
Absperrorgan offen | S_Norm_2425_GAS_A | 2DGAS024 | Device
Pumpe | S_Norm_2425_GAS_G | 2DGAS087 | Device
Brenner | S_Norm_2425_GAS_G | 2DGAS083 | Device
Druckbehälter | S_Norm_2425_GAS_G | 2DGAS084 | Device
Druckloser Behälter | S_Norm_2425_GAS_G | 2DGAS085 | Device
Ortsfester Behälter | S_Norm_2425_GAS_G | 2DGAS094 | Device
Feuerlöscher | S_Norm_2425_GAS_G | 2DGAS091 | Device
Gasflasche Ventil | S_Norm_2425_GAS_G | 2DGAS092 | Device
Niederdruckregler | S_Norm_2425_GAS_A | 2DGAS047 | Device
Motor | S_Norm_2425_GAS_G | 2DGAS086 | Device
Ventilator | S_Norm_2425_GAS_G | 2DGAS090 | Device
Verdampfer | S_Norm_2425_GAS_G | 2DGAS072 | Device
Verdampfer ex.schutz | S_Norm_2425_GAS_G | 2DGAS103 | Device
Gasherd 3-flammig | S_Norm_2425_GAS_G | 2DGAS104 | Device
Gasherd 4-flammig | S_Norm_2425_GAS_G | 2DGAS065 | Device
Gaskocher 1-flammig | S_Norm_2425_GAS_G | 2DGAS062 | Device
Gaskocher 2-flammig | S_Norm_2425_GAS_G | 2DGAS063 | Device
Rückflußverhinderer | S_Norm_2425_Lachgas_A | 2DLAG016 | Device
Mehrflaschenanlage | S_Norm_2425_GAS_G | 2DGAS093 | Device
Gaszähler | S_Norm_2425_GAS_G | 2DGAS102 | Device
Sicherheits A.Ventil | S_Norm_2425_GAS_A | 2DGAS050 | Device
Gasmangelsicherung | S_Norm_2425_GAS_A | 2DGAS051 | Device
Sich.Gasanschlußarmatur | S_Norm_2425_GAS_A | 2DGAS118 | Device
Luftmangelsicherung | S_Norm_2425_GAS_A | 2DGAS052 | Device
Manometer | S_Norm_2425_GAS_A | 2DGAS053 | Device
Druckmesser | S_Norm_2425_GAS_G | 2DGAS117 | Device
Mengenzähler | S_Norm_2425_GAS_G | 2DGAS054 | Device
Wärmeverbraucher | S_Norm_2425_GAS_G | 2DGAS082 | Device
Drehkolbenzähler | S_Norm_2425_GAS_G | 2DGAS056 | Device
Verdichter | S_Norm_2425_GAS_G | 2DGAS081 | Device
Gaszähler | S_Norm_2425_GAS_G | 2DGAS089 | Device
Mengenumwerter | S_Norm_2425_GAS_G | 2DGAS077 | Device
Brennkammer | S_Norm_2425_GAS_G | 2DGAS078 | Device
Dampferzeuger | S_Norm_2425_GAS_G | 2DGAS079 | Device
Wärmetauscher | S_Norm_2425_GAS_G | 2DGAS080 | Device
Gas-Heizkessel | S_Norm_2425_GAS_G | 2DGAS121 | Device
Gasbackofen | S_Norm_2425_GAS_G | 2DGAS105 | Device
Balgengaszähler | S_Norm_2425_GAS_G | 2DGAS055 | Device
Auto. Be-Entlüfter Ventil | S_Norm_1461_Feuerlöschtechnik | 2DLT_029 | Device
Filter, Saugkorb | S_Norm_1461_Feuerlöschtechnik | 2DLT_025 | Device
Kompensator | S_Norm_1461_Feuerlöschtechnik | 2DLT_007 | Device
Absperrklappe geschlossen | S_Norm_1461_Feuerlöschtechnik | 2DLT_008 | Device
Absperrklappe offen | S_Norm_1461_Feuerlöschtechnik | 2DLT_026 | Device
Rückflußverhinderer | S_Norm_1461_Feuerlöschtechnik | 2DLT_027 | Device
Beruhigungsstrecke | S_Norm_1461_Feuerlöschtechnik | 2DLT_028 | Device
Sprinkler stehend | S_Norm_1461_Feuerlöschtechnik | 2DLT_035 | Device
Absperrhahn Manometer | S_Norm_1461_Feuerlöschtechnik | 2DLT_030 | Device
Trockenalarm-Ventil | S_Norm_1461_Feuerlöschtechnik | 2DLT_023 | Device
Auto. Entwässerungsventil | S_Norm_1461_Feuerlöschtechnik | 2DLT_010 | Device
offener Auslauf | S_Norm_1461_Feuerlöschtechnik | 2DLT_011 | Device
Schieber Erdleitung | S_Norm_1461_Feuerlöschtechnik | 2DLT_031 | Device
Pumpe | S_Norm_1461_Feuerlöschtechnik | 2DLT_032 | Device
Gleichdruckzumischer | S_Norm_1461_Feuerlöschtechnik | 2DLT_033 | Device
Injektorzumischer | S_Norm_1461_Feuerlöschtechnik | 2DLT_034 | Device
Regel-Ventil | S_Norm_1461_Feuerlöschtechnik | 2DLT_002 | Device
Abscheider | S_Norm_1461_Feuerlöschtechnik | 2DLT_009 | Device
STA Pneumatisch | S_Norm_1461_Feuerlöschtechnik | 2DLT_077 | Device
Signalgeber Umschalt | S_Norm_2425_Lachgas_G | 2DLAG012 | Device
3W Armatur allg. | S_Norm_1461_Feuerlöschtechnik | 2DLT_004 | Device
Druckminder-Ventil | S_Norm_1461_Feuerlöschtechnik | 2DLT_005 | Device
Drossel | S_Norm_1461_Feuerlöschtechnik | 2DLT_017 | Device
Absperrschieber | S_Norm_1461_Feuerlöschtechnik | 2DLT_006 | Device
Erdschieber m. Straáenkappe | S_Norm_1461_Feuerlöschtechnik | 2DLT_018 | Device
Schwimmerventil | S_Norm_1461_Feuerlöschtechnik | 2DLT_019 | Device
Station im Übersichtsplan | S_Norm_1461_Feuerlöschtechnik | 2DLT_024 | Device
STA Elektro | S_Norm_1461_Feuerlöschtechnik | 2DLT_076 | Device
Trockenalarm-Ventil vorgesteuert | S_Norm_1461_Feuerlöschtechnik | 2DLT_079 | Device
STA Hydraulisch | S_Norm_1461_Feuerlöschtechnik | 2DLT_078 | Device
STA Gewichtsbelastet | S_Norm_1461_Feuerlöschtechnik | 2DLT_070 | Device
STA Federbelastet | S_Norm_1461_Feuerlöschtechnik | 2DLT_071 | Device
Ringkolben-Ventil | S_Norm_1461_Feuerlöschtechnik | 2DLT_021 | Device
Sperrventil | S_Norm_1461_Feuerlöschtechnik | 2DLT_020 | Device
Nassalarm-Ventil | S_Norm_1461_Feuerlöschtechnik | 2DLT_022 | Device
Sprinkler hängend | S_Norm_1461_Feuerlöschtechnik | 2DLT_036 | Device
STA Motor | S_Norm_1461_Feuerlöschtechnik | 2DLT_075 | Device
Schaum Wandhydrant | S_Norm_1461_Feuerlöschtechnik | 2DLT_061 | Device
Schwimmerschalter | S_Norm_1461_Feuerlöschtechnik | 2DLT_056 | Device
Druckknopfmelder | S_Norm_1461_Feuerlöschtechnik | 2DLT_057 | Device
Druckknopfmelder Ex | S_Norm_1461_Feuerlöschtechnik | 2DLT_058 | Device
Kompressor | S_Norm_1461_Feuerlöschtechnik | 2DLT_013 | Device
Feuerlöscher | S_Norm_1461_Feuerlöschtechnik | 2DLT_059 | Device
Unterflurhydrant | S_Norm_1461_Feuerlöschtechnik | 2DLT_014 | Device
Schauglas allg. | S_Norm_1461_Feuerlöschtechnik | 2DLT_012 | Device
Wandhydrant | S_Norm_1461_Feuerlöschtechnik | 2DLT_015 | Device
Turbinenglocke | S_Norm_1461_Feuerlöschtechnik | 2DLT_053 | Device
FW-Schlauchkupplung | S_Norm_1461_Feuerlöschtechnik | 2DLT_062 | Device
FW-Einsp.Entnahme | S_Norm_1461_Feuerlöschtechnik | 2DLT_063 | Device
FW-Leiter m. TrLeit | S_Norm_1461_Feuerlöschtechnik | 2DLT_064 | Device
DLW-m.Schwimmerschalter | S_Norm_1461_Feuerlöschtechnik | 2DLT_065 | Device
Windkessel | S_Norm_1461_Feuerlöschtechnik | 2DLT_066 | Device
Offener Behälter | S_Norm_1461_Feuerlöschtechnik | 2DLT_067 | Device
Ladendieb.meld.z | Einbruchmeldeanlagen und Geräte | 2DEL_940 | Device
Überflurhydrant | S_Norm_1461_Feuerlöschtechnik | 2DLT_060 | Device
Kontakt Ma. | S_Norm_1461_Feuerlöschtechnik | 2DLT_046 | Device
Offene Düse stehend | S_Norm_1461_Feuerlöschtechnik | 2DLT_037 | Device
Offene Düse hängend | S_Norm_1461_Feuerlöschtechnik | 2DLT_038 | Device
Schaumdüse | S_Norm_1461_Feuerlöschtechnik | 2DLT_039 | Device
Sprinkler stehend | S_Norm_1461_Feuerlöschtechnik | 2DLT_040 | Device
Sprinkler m. Steigrohr | S_Norm_1461_Feuerlöschtechnik | 2DLT_041 | Device
Sprinkler hängend | S_Norm_1461_Feuerlöschtechnik | 2DLT_042 | Device
Sprinkler m. Fallrohr | S_Norm_1461_Feuerlöschtechnik | 2DLT_043 | Device
Mengenmeáeinrichtung | S_Norm_1461_Feuerlöschtechnik | 2DLT_055 | Device
Messwertanzeige 2 | S_Norm_1461_Feuerlöschtechnik | 2DLT_045 | Device
Zähler | S_Norm_1461_Feuerlöschtechnik | 2DLT_054 | Device
Durchflußmelder | S_Norm_1461_Feuerlöschtechnik | 2DLT_047 | Device
Melder allg. | S_Norm_1461_Feuerlöschtechnik | 2DLT_048 | Device
Melder im Grundriss | S_Norm_1461_Feuerlöschtechnik | 2DLT_049 | Device
Überwachung | S_Norm_1461_Feuerlöschtechnik | 2DLT_050 | Device
Optischer Melder | S_Norm_1461_Feuerlöschtechnik | 2DLT_051 | Device
Akustischer Melder | S_Norm_1461_Feuerlöschtechnik | 2DLT_052 | Device
Absperrarmatur allg. | S_Norm_1461_Feuerlöschtechnik | 2DLT_001 | Device
Messwertanzeige | S_Norm_1461_Feuerlöschtechnik | 2DLT_044 | Device
Prüfanschluß | S_Norm_2425_Stickstoff_A | 2DST007 | Device
Niveauüberwachung | S_Norm_2425_Sauerstoff_A | 2DSST018 | Device
Tankanlage | S_Norm_2425_Sauerstoff_G | 2DSST019 | Device
Gas-Raumschützdüse | S_Norm_2425_Stickstoff_A | 2DST001 | Device
Gas-Kabelbodendüse | S_Norm_2425_Stickstoff_A | 2DST002 | Device
Gas-Zwischendeckendüse | S_Norm_2425_Stickstoff_A | 2DST003 | Device
Eissack/Schmutzfänger | S_Norm_2425_Stickstoff_A | 2DST004 | Device
Druckkompensator | S_Norm_2425_Stickstoff_G | 2DST015 | Device
eletromagnetischer Antrieb | S_Norm_2425_Stickstoff_G | 2DST006 | Device
Absperrventil | S_Norm_2425_Sauerstoff_A | 2DSST013 | Device
Makrophon pneumatische Hupe | S_Norm_2425_Stickstoff_G | 2DST008 | Device
Eissack Isometrie | S_Norm_2425_Stickstoff_A | 2DST009 | Device
Düsen Isometrie | S_Norm_2425_Stickstoff_A | 2DST010 | Device
Rohrpunkt Isometrie | S_Norm_2425_Stickstoff_A | 2DST011 | Device
Düse mit Größenangaben | S_Norm_2425_Stickstoff_A | 2DST012 | Device
Bereichsventil | S_Norm_2425_Stickstoff_A | 2DST013 | Device
Eckventil allg. | S_Norm_1461_Feuerlöschtechnik | 2DLT_003 | Device
Wechselventil | S_Norm_2425_Stickstoff_A | 2DST005 | Device
Filter | S_Norm_2425_Sauerstoff_G | 2DSST006 | Device
Spritzdüse | H_Norm_2429_A | 2DRO_135 | Device
Berstscheibe | S_Norm_2425_Lachgas_A | 2DLAG017 | Device
Niveauüberwachung | S_Norm_2425_Lachgas_A | 2DLAG018 | Device
Tankanlage | S_Norm_2425_Lachgas_G | 2DLAG019 | Device
Gasflasche | S_Norm_2425_Sauerstoff_G | 2DSST001 | Device
Flaschenventil | S_Norm_2425_Sauerstoff_A | 2DSST002 | Device
Entlastungsventil | S_Norm_2425_Sauerstoff_A | 2DSST003 | Device
Berstscheibe | S_Norm_2425_Sauerstoff_A | 2DSST017 | Device
Flexible Verbindung | S_Norm_2425_Sauerstoff_A | 2DSST005 | Device
Rückflußverhinderer | S_Norm_2425_Sauerstoff_A | 2DSST016 | Device
Druckanzeige | S_Norm_2425_Sauerstoff_A | 2DSST007 | Device
Kontaktgeber min/max | S_Norm_2425_Sauerstoff_G | 2DSST008 | Device
Druckminderer | S_Norm_2425_Sauerstoff_G | 2DSST009 | Device
Sicherheitseckventil | S_Norm_2425_Sauerstoff_G | 2DSST010 | Device
Umschalter automat. | S_Norm_2425_Sauerstoff_G | 2DSST011 | Device
Signalgeber Umschalt | S_Norm_2425_Sauerstoff_G | 2DSST012 | Device
pneum.-Steuereinheit | S_Norm_2425_Stickstoff_G | 2DST016 | Device
Absperrventil | S_Norm_2425_Sauerstoff_A | 2DSST004 | Device
Schalldämpfer | S_Norm_2425_Vakuum_A | 2DVAK020 | Device
Stickstoff Flaschenbatterie, Hauptauslösung 6 | S_Norm_2425_Stickstoff_G | 2DST036 | Device
Steuerflasche | S_Norm_2425_Stickstoff_G | 2DST037 | Device
VT-Verteiler | S_Norm_2425_Stickstoff_G | 2DST038 | Device
VZ2-E-Auslösekasten | S_Norm_2425_Stickstoff_G | 2DST039 | Device
Flexible Verbindung | S_Norm_2425_Vakuum_A | 2DVAK005 | Device
Druckanzeige | S_Norm_2425_Vakuum_A | 2DVAK007 | Device
Steuerventil | S_Norm_2425_Stickstoff_A | 2DST014 | Device
Rückflußverhinderer | S_Norm_2425_Vakuum_A | 2DVAK016 | Device
Lageplantableau | S_Norm_2425_Stickstoff_G | 2DST033 | Device
Drucküberwachung Beh. | S_Norm_2425_Vakuum_G | 2DVAK025 | Device
Keimfilter | S_Norm_2425_Vakuum_G | 2DVAK029 | Device
Sekretbehälter | S_Norm_2425_Vakuum_G | 2DVAK032 | Device
Drucküberwachung Beh. | S_Norm_2425_Vakuum_G | 2DVAK033 | Device
Vakuumbehälter | S_Norm_2425_Vakuum_G | 2DVAK034 | Device
Vakuumpumpe | S_Norm_2425_Vakuum_G | 2DVAK035 | Device
Ablaßventil | S_Norm_2425_Vakuum_A | 2DVAK038 | Device
Absperrventil | S_Norm_2425_Vakuum_A | 2DVAK013 | Device
Löschalarmhupe 24VDC | S_Norm_2425_Stickstoff_G | 2DST026 | Device
Auslösegestänge | S_Norm_2425_Stickstoff_G | 2DST017 | Device
Reflektions Lichstschranke | S_Norm_2425_Stickstoff_G | 2DST018 | Device
Endlagenschalter | S_Norm_2425_Stickstoff_G | 2DST019 | Device
Auslösung/Blockierung | S_Norm_2425_Stickstoff_G | 2DST020 | Device
Druckknopfmelder | S_Norm_2425_Stickstoff_G | 2DST021 | Device
Handauslösung Löschanlage | S_Norm_2425_Stickstoff_G | 2DST022 | Device
Stoptaster Löschverzug DMX3000 | S_Norm_2425_Stickstoff_G | 2DST023 | Device
Stickstoff Flaschenbatterie, Nebenauslösung 2-16 | S_Norm_2425_Stickstoff_G | 2DST035 | Device
Alarmhupe 24VDS DS5 | S_Norm_2425_Stickstoff_G | 2DST025 | Device
Stickstoff Flaschenbatterie, Hauptauslösung 2-16 | S_Norm_2425_Stickstoff_G | 2DST034 | Device
Voralarmhupe 24VDC | S_Norm_2425_Stickstoff_G | 2DST027 | Device
Blitzlampe 24VDC | S_Norm_2425_Stickstoff_G | 2DST028 | Device
Voralarmblitzlampe | S_Norm_2425_Stickstoff_G | 2DST029 | Device
Brandmelderunterzentrale | S_Norm_2425_Stickstoff_G | 2DST030 | Device
Brandmelderzentrale | S_Norm_2425_Stickstoff_G | 2DST031 | Device
Feuerwehrbedienfeld | S_Norm_2425_Stickstoff_G | 2DST032 | Device
Absperrventil | S_Norm_2425_Lachgas_A | 2DLAG013 | Device
Leuchttransparent-Stickstoff-geflutet 230VAC | S_Norm_2425_Stickstoff_G | 2DST024 | Device
Rohrtrenner | S_Norm_1988_A | 2DSAN538 | Device
Durchgangshahn | S_Norm_1988_A | 2DSAN508 | Device
Dreiwegehahn | S_Norm_1988_A | 2DSAN509 | Device
Vierwegehahn | S_Norm_1988_A | 2DSAN510 | Device
Rohrunterbrecher | S_Norm_1988_A | 2DSAN529 | Device
Auslaufventil m. B S | S_Norm_1988_A | 2DSAN534 | Device
Auslaufventil RBV | S_Norm_1988_A | 2DSAN535 | Device
Druckmeßgerät | S_Norm_1988_G | 2DSAN554 | Device
Freier Auslauf | S_Norm_1988_A | 2DSAN537 | Device
Durchgangsventil | S_Norm_1988_A | 2DSAN532 | Device
Sicherheitsventil | S_Norm_1988_A | 2DSAN539 | Device
Sicherheitseckven. | S_Norm_1988_A | 2DSAN540 | Device
Dosiereinrichtung | S_Norm_1988_G | 2DSAN541 | Device
Vol.Strommeßgerät | S_Norm_1988_G | 2DSAN549 | Device
Wärmemengezähler | S_Norm_1988_G | 2DSAN551 | Device
Meßgerätanschluß | S_Norm_1988_G | 2DSAN552 | Device
Wasserzähler | S_Norm_1988_G | 2DSAN621 | Device
Rohrbruchsicherung | S_Norm_1988_A | 2DSAN536 | Device
Druckspüler | S_Norm_1988_A | 2DSAN523 | Device
Muffenverbindung | S_Norm_1988_A | 2DSAN591 | Device
Doppelpumpe | S_Norm_1988_G | 2DSAN660 | Device
Wandbatterie | S_Norm_1988_A | 2DSAN516 | Device
Standbatterie | S_Norm_1988_A | 2DSAN517 | Device
Mischer | S_Norm_1988_A | 2DSAN518 | Device
Spülkasten | S_Norm_1988_A | 2DSAN519 | Device
Brause | S_Norm_1988_A | 2DSAN520 | Device
Schmutzfänger | S_Norm_1988_A | 2DSAN585 | Device
Selbstschlußarmatur | S_Norm_1988_A | 2DSAN522 | Device
Durchgangsventil | S_Norm_1988_A | 2DSAN533 | Device
RohrentlüferTroW | S_Norm_1988_A | 2DSAN525 | Device
Rohrbelüfter | S_Norm_1988_A | 2DSAN526 | Device
Rohrbelüfter | S_Norm_1988_A | 2DSAN527 | Device
Rohrentlüfter | S_Norm_1988_A | 2DSAN528 | Device
Rückflußverhind. | S_Norm_1988_A | 2DSAN530 | Device
Rückflußverhind. | S_Norm_1988_A | 2DSAN531 | Device
Schreiber | S_Norm_1988_G | 2DSAN555 | Device
Schlauchbrause | S_Norm_1988_A | 2DSAN521 | Device
Unterflurhydrant | S_Norm_1988_FL | 2DSAN581 | Device
TWE mit beheizt | S_Norm_1988_G | 2DSAN573 | Device
TWE mit beheizt | S_Norm_1988_G | 2DSAN574 | Device
TWE mit beheizt | S_Norm_1988_G | 2DSAN575 | Device
TWE mit beheizt | S_Norm_1988_G | 2DSAN576 | Device
Sprinkleranlage | S_Norm_1988_FL | 2DSAN577 | Device
Sprühflutanlage | S_Norm_1988_FL | 2DSAN578 | Device
Temperaturmeßgerät | S_Norm_1988_G | 2DSAN553 | Device
Wandhydrant | S_Norm_1988_FL | 2DSAN580 | Device
Druckbehälter Luft | S_Norm_1988_G | 2DSAN570 | Device
Überflurhydrant | S_Norm_1988_FL | 2DSAN582 | Device
Wasserstrahlpumpe | S_Norm_1988_G | 2DSAN584 | Device
WWB | S_Norm_1988_A | 2DSAN586 | Device
Entleerung | S_Norm_1988_A | 2DSAN587 | Device
Lösbare Verbindung | S_Norm_1988_A | 2DSAN588 | Device
Flanschenverbind. | S_Norm_1988_A | 2DSAN589 | Device
Brause | H_Norm_2429_A | 2DRO_137 | Device
Berieselungsanlage | S_Norm_1988_FL | 2DSAN579 | Device
Kolbenantrieb | S_Norm_1988_G | 2DSAN563 | Device
Antrieb d. Fluide | S_Norm_1988_G | 2DSAN556 | Device
Schwimmerantrieb | S_Norm_1988_G | 2DSAN557 | Device
Gewichtsantrieb | S_Norm_1988_G | 2DSAN558 | Device
Federantrieb | S_Norm_1988_G | 2DSAN559 | Device
Handantrieb | S_Norm_1988_G | 2DSAN560 | Device
Antrieb/Fühler | S_Norm_1988_G | 2DSAN561 | Device
Thermometer | S_Norm_1988_G | 2DSAN661 | Device
TWE mit beheizt | S_Norm_1988_G | 2DSAN572 | Device
Membranantrieb | S_Norm_1988_G | 2DSAN562 | Device
TWE unmit beheizt | S_Norm_1988_G | 2DSAN571 | Device
E-magnetantrieb | S_Norm_1988_G | 2DSAN564 | Device
Behälter Drucklos | S_Norm_1988_G | 2DSAN565 | Device
Behälter | S_Norm_1988_G | 2DSAN566 | Device
Druckbehälter | S_Norm_1988_G | 2DSAN567 | Device
TWE | S_Norm_1988_G | 2DSAN568 | Device
Wärmetauscher | S_Norm_1988_G | 2DSAN569 | Device
Wasserzähler | S_Norm_1988_G | 2DSAN550 | Device
Manometer | S_Norm_1988_G | 2DSAN662 | Device
Spülmasch_900_1020 | S_Labor_Elektogeräte | 2DEGSP4 | Device
Aufs.Schrank_1200 | S_Labor_Aufsatzschrank | 2DAS1205 | Device
Aufs.Schrank_1200 | S_Labor_Aufsatzschrank | 2DAS1206 | Device
Kühlschrank_600_900 | S_Labor_Elektogeräte | 2DEGKS | Device
Tiefkühlsch_600_900 | S_Labor_Elektogeräte | 2DEGTK | Device
Trockenschr_900_900 | S_Labor_Elektogeräte | 2DEGTS | Device
Spülmasch_600_850 | S_Labor_Elektogeräte | 2DEGSP1 | Device
Stuhl | S_Labor_Sonstig | 2DG80 | Device
Spülmasch_600_1020 | S_Labor_Elektogeräte | 2DEGSP3 | Device
Aufs.Schrank_1200 | S_Labor_Aufsatzschrank | 2DAS1202 | Device
Aquapurofikat_850 | S_Labor_Elektogeräte | 2DEGAQ1 | Device
Aquapurofikat_1120 | S_Labor_Elektogeräte | 2DEGAQ2 | Device
Unterschrank_450 | S_Labor_Sonstig | 2DG55 | Device
Unterschrank_600 | S_Labor_Sonstig | 2DG56 | Device
Unterschrank_900 | S_Labor_Sonstig | 2DG57 | Device
Schreibtisch_1800 | S_Labor_Sonstig | 2DG59 | Device
Pumpe | S_Norm_1988_G | 2DSAN544 | Device
Spülmasch_900_850 | S_Labor_Elektogeräte | 2DEGSP2 | Device
Aufs.Schrank_900 | S_Labor_Aufsatzschrank | 2DAS0901 | Device
ZiehSchrank_900 | S_Labor_Geräteschrank | 2DG58 | Device
Aufs.Schrank_450 | S_Labor_Aufsatzschrank | 2DAS0451 | Device
Aufs.Schrank_450 | S_Labor_Aufsatzschrank | 2DAS0452 | Device
Aufs.Schrank_450 | S_Labor_Aufsatzschrank | 2DAS0453 | Device
Aufs.Schrank_450 | S_Labor_Aufsatzschrank | 2DAS0454 | Device
Aufs.Schrank_600 | S_Labor_Aufsatzschrank | 2DAS0601 | Device
Aufs.Schrank_600 | S_Labor_Aufsatzschrank | 2DAS0602 | Device
Aufs.Schrank_1200 | S_Labor_Aufsatzschrank | 2DAS1204 | Device
Aufs.Schrank_600 | S_Labor_Aufsatzschrank | 2DAS0604 | Device
Aufs.Schrank_1200 | S_Labor_Aufsatzschrank | 2DAS1203 | Device
Aufs.Schrank_900 | S_Labor_Aufsatzschrank | 2DAS0902 | Device
Aufs.Schrank_900 | S_Labor_Aufsatzschrank | 2DAS0903 | Device
Aufs.Schrank_900 | S_Labor_Aufsatzschrank | 2DAS0904 | Device
Aufs.Schrank_900 | S_Labor_Aufsatzschrank | 2DAS0905 | Device
Aufs.Schrank_900 | S_Labor_Aufsatzschrank | 2DAS0906 | Device
Aufs.Schrank_1200 | S_Labor_Aufsatzschrank | 2DAS1201 | Device
Absperrschieber | S_Norm_1986_A | 2DSAN502 | Device
Aufs.Schrank_600 | S_Labor_Aufsatzschrank | 2DAS0603 | Device
Vierwegeventil | S_Norm_1986_A | 2DSAN507 | Device
Absperrarmatur | S_Norm_1986_A | 2DSAN501 | Device
Schrägsitzventil | S_Norm_1986_A | 2DSAN659 | Device
Regelventil | S_Norm_1986_A | 2DSAN658 | Device
Absperrklappe | S_Norm_1986_A | 2DSAN503 | Device
Absperrventil | S_Norm_1986_A | 2DSAN504 | Device
Eckventil | S_Norm_1986_A | 2DSAN505 | Device
Mess+Regelschr_600 | S_Labor_Sonstig | 2DMR1 | Device
Verschneideventil | S_Norm_1986_A | 2DSAN853 | Device
Werkstoffwechsel | S_Norm_1986_A | 2DSAN919 | Device
Anbohrschelle | S_Norm_1986_A | 2DSAN511 | Device
Ventilbohrschelle | S_Norm_1986_A | 2DSAN512 | Device
Druckminderer | S_Norm_1986_A | 2DSAN513 | Device
Auslaufventil | S_Norm_1986_A | 2DSAN514 | Device
Rückflußverhind. | S_Norm_1986_A | 2DSAN515 | Device
Rückschlagklappe | S_Norm_1986_A | 2DSAN656 | Device
Filter | S_Norm_1988_G | 2DSAN543 | Device
Dreiwegeventil | S_Norm_1986_A | 2DSAN506 | Device
Fettabscheider | S_Norm_1986_G | 2DSAN912 | Device
Rohrentlüfter | S_Norm_1988_A | 2DSAN524 | Device
Enthärtungsanlage | S_Norm_1988_G | 2DSAN542 | Device
Waschmaschine | S_Norm_1988_G | 2DSAN545 | Device
Spülmaschine | S_Norm_1988_G | 2DSAN546 | Device
Wäschetrockner | S_Norm_1988_G | 2DSAN547 | Device
Klimagerät | S_Norm_1988_G | 2DSAN548 | Device
Trichter | S_Norm_1988_A | 2DSAN583 | Device
Reinigungsverschluß für fäkalienhaltiges AW | S_Norm_1986_A | 2DSAN921 | Device
Schlammfang | S_Norm_1986_G | 2DSAN911 | Device
Rückstauverschluß für fäkalienfreies AW | S_Norm_1986_A | 2DSAN920 | Device
Stärkeabscheider | S_Norm_1986_G | 2DSAN913 | Device
Benzinabscheider | S_Norm_1986_G | 2DSAN914 | Device
Heizölabscheider | S_Norm_1986_G | 2DSAN915 | Device
Entlüftung | S_Norm_1986_A | 2DSAN916 | Device
Reinigungsrohr | S_Norm_1986_A | 2DSAN917 | Device
Reinigungsverschluß | S_Norm_1986_A | 2DSAN918 | Device
Kupplung | S_Norm_1988_A | 2DSAN592 | Device
Strangbezeichnung | S_Norm_1986_G | 2DSAN620 | Device
Verb.geschraubt | H_Norm_2429_A | 2DRO_019 | Device
4W Hahn | H_Norm_2429_A | 2DRO_051 | Device
4W Kugelhahn | H_Norm_2429_A | 2DRO_052 | Device
4W Kegelhahn | H_Norm_2429_A | 2DRO_053 | Device
Verb. geschweißt | H_Norm_2429_A | 2DRO_015 | Device
Einzelflansch | H_Norm_2429_A | 2DRO_095 | Device
Flanschpaar | H_Norm_2429_A | 2DRO_016 | Device
Dauerbrandsicherung | H_Norm_2429_A | 2DRO_066 | Device
Verb.gesteckt | H_Norm_2429_A | 2DRO_018 | Device
3W Kegelhahn | H_Norm_2429_A | 2DRO_048 | Device
Verschr.Ü-Mutter | H_Norm_2429_A | 2DRO_020 | Device
Kupplung | H_Norm_2429_A | 2DRO_021 | Device
Reduzierung | H_Norm_2429_A | 2DRO_022 | Device
Verschluß allg. | S_Norm_1988_A | 2DRO_023 | Device
Verschlußboden allg. | S_Norm_1988_A | 2DRO_024 | Device
Stopfen geschraubt | S_Norm_1988_A | 2DRO_094 | Device
Wellrohrkomp. | H_Norm_2429_A | 2DRO_112 | Device
Klammerflansch | H_Norm_2429_A | 2DRO_017 | Device
Membranarmatur Eck | H_Norm_2429_A | 2DRO_043 | Device
Schraubverbindung | S_Norm_1988_A | 2DSAN590 | Device
Sch.Muffe geflanscht | H_Norm_2429_A | 2DRO_114 | Device
Ausschalter, 1-p | unter Putz | 2DEL_487 | Device
Lyrakompensator | H_Norm_2429_A | 2DRO_116 | Device
Eckarmatur allg. | H_Norm_2429_A | 2DRO_038 | Device
A.Ventil Eck | H_Norm_2429_A | 2DRO_039 | Device
A.Hahn Eck | H_Norm_2429_A | 2DRO_040 | Device
4W Ventil | H_Norm_2429_A | 2DRO_050 | Device
A.Kegelhahn Eck | H_Norm_2429_A | 2DRO_042 | Device
4W Armatur allg. | H_Norm_2429_A | 2DRO_049 | Device
DM Eck | H_Norm_2429_A | 2DRO_061 | Device
DM Eck Einspritzung | H_Norm_2429_A | 2DRO_062 | Device
3W Armatur allg. | H_Norm_2429_A | 2DRO_044 | Device
3W Ventil | H_Norm_2429_A | 2DRO_045 | Device
3W Hahn | H_Norm_2429_A | 2DRO_046 | Device
3W Kugelhahn | H_Norm_2429_A | 2DRO_047 | Device
Ex.sichere Flammsper. | H_Norm_2429_A | 2DRO_067 | Device
A.Kugelhahn Eck | H_Norm_2429_A | 2DRO_041 | Device
Drosselscheibe | H_Norm_2429_A | 2DRO_127 | Device
STA manuell gesichert | S_Norm_2429_G | 2DRO_102 | Device
Trichter | S_Norm_2429_A | 2DRO_103 | Device
STA manuell gesichert | H_Norm_2429_G | 2DRO_104 | Device
Trichter | H_Norm_2429_A | 2DRO_117 | Device
Verbindung Atmosphäre | H_Norm_2429_A | 2DRO_118 | Device
Schalldämpfer | H_Norm_2429_A | 2DRO_119 | Device
Schlauch | S_Norm_1988_A | 2DRO_002 | Device
Kugelgelenk | H_Norm_2429_A | 2DRO_126 | Device
STA Handbetrieb | H_Norm_2429_G | 2DRO_089 | Device
Blindscheibe | H_Norm_2429_A | 2DRO_128 | Device
D.flußbeg.Drossel | H_Norm_2429_A | 2DRO_129 | Device
D.flußbeg.Druckrg. | H_Norm_2429_A | 2DRO_130 | Device
Mischdüse | H_Norm_2429_A | 2DRO_131 | Device
Strömungsgleichricht. | H_Norm_2429_A | 2DRO_132 | Device
Syphon | H_Norm_2429_A | 2DRO_143 | Device
Videokamera, allg | Einbruchmeldeanlagen und Geräte | 2DEL_133 | Device
Mischstrecke | H_Norm_2429_A | 2DRO_120 | Device
STA Hydro.Mot 2Flr. | H_Norm_2429_G | 2DRO_082 | Device
Ex.sich.Flammsper.DB | H_Norm_2429_A | 2DRO_068 | Device
Detonationssicherung | H_Norm_2429_A | 2DRO_069 | Device
Det.Sicherung DB | H_Norm_2429_A | 2DRO_070 | Device
RS Armatur Eck | H_Norm_2429_A | 2DRO_076 | Device
RS Ventil Eck | H_Norm_2429_A | 2DRO_077 | Device
Feststellung RSA | H_Norm_2429_A | 2DRO_078 | Device
Stellantrieb rot.Sys. | H_Norm_2429_G | 2DRO_079 | Device
STA Membrane | H_Norm_2429_G | 2DRO_091 | Device
STA Hydro.Mot 1Flr. | H_Norm_2429_G | 2DRO_081 | Device
STA Feder | H_Norm_2429_G | 2DRO_090 | Device
STA pneu.Mot 1Flr. | H_Norm_2429_G | 2DRO_083 | Device
STA pneu.Mot 2Flr. | H_Norm_2429_G | 2DRO_084 | Device
STA Schubsys.allg. | H_Norm_2429_G | 2DRO_085 | Device
STA Kolben | H_Norm_2429_G | 2DRO_086 | Device
STA Magnet | H_Norm_2429_G | 2DRO_087 | Device
STA Hilfse.Medium | H_Norm_2429_G | 2DRO_088 | Device
Kompensator allg. | H_Norm_2429_A | 2DRO_111 | Device
Stellantrieb E.Mot | H_Norm_2429_G | 2DRO_080 | Device
Gastherme | S_Norm_1988_G | 2DSAN630 | Device
Be-u.Entlüfter 2fach | S_Norm_1988_A | 2DSAN619 | Device
Wandhydrant 1 | S_Norm_1988_FL | 2DSAN622 | Device
Wandhydrant 2 | S_Norm_1988_FL | 2DSAN623 | Device
E-Boiler UT 1 | S_Norm_1988_G | 2DSAN624 | Device
E-Boiler ÜT 1 | S_Norm_1988_G | 2DSAN625 | Device
Einzelraumlüfter | S_Norm_1988_G | 2DSAN626 | Device
Rückschlagventil | S_Norm_1988_A | 2DSAN850 | Device
Leitungsfestpunkt | S_Norm_1988_G | 2DSAN628 | Device
Einzel WWB | S_Norm_1988_A | 2DSAN609 | Device
E-Boiler UT 2 | S_Norm_1988_G | 2DSAN631 | Device
E-Boiler ÜT 2 | S_Norm_1988_G | 2DSAN632 | Device
Kochendwassergerät | S_Norm_1988_G | 2DSAN633 | Device
Begleitheizungssymbol | S_Norm_1988_G | 2DSAN851 | Device
Frequenzumrichter | S_Norm_1988_G | 2DSAFREQ | Device
Tandemventil | S_Norm_1988_A | 2DSATAND | Device
Volumenstromregler2 | Lüftung |  | Device |  | LRE00002
Zweitraumanschluß | S_Norm_1988_G | 2DSAN627 | Device
Kompensator 1 | S_Norm_1988_A | 2DSAN602 | Device
unlösbare Verb. | S_Norm_1988_A | 2DSAN593 | Device
Schlauchleitung | S_Norm_1988_A | 2DSAN594 | Device
Aggregat 1 | S_Norm_1988_A | 2DSAN595 | Device
Aggregat 2 | S_Norm_1988_A | 2DSAN596 | Device
Regel/Anzeige | S_Norm_1988_A | 2DSAN597 | Device
Meßeinrichtung | S_Norm_1988_A | 2DSAN598 | Device
el. Isolierstück | S_Norm_1988_A | 2DSAN599 | Device
Be-u.Entlüfter 1fach | S_Norm_1988_A | 2DSAN618 | Device
Dehnungsbogen | S_Norm_1988_A | 2DSAN601 | Device
Gruppen WWB | S_Norm_1988_A | 2DSAN610 | Device
Kompensator 2 | S_Norm_1988_A | 2DSAN603 | Device
Leitungsfestpunkt | S_Norm_1988_A | 2DSAN604 | Device
Befestigung | S_Norm_1988_A | 2DSAN605 | Device
Durchführung 1 | S_Norm_1988_A | 2DSAN606 | Device
Durchführung 2 | S_Norm_1988_A | 2DSAN607 | Device
Leitungsabschluß | S_Norm_1988_A | 2DSAN608 | Device
Thermometer 3 | S_Norm_1988_A | 2DSAN852 | Device
Erdung | S_Norm_1988_A | 2DSAN600 | Device
Rückschlagventil | H_Norm_2429_A | 2DRO_074 | Device
Quetscharmatur | H_Norm_2429_A | 2DRO_037 | Device
Druckminderer | H_Norm_2429_A | 2DRO_059 | Device
DM Einspritzung | H_Norm_2429_A | 2DRO_060 | Device
AV Sicherheit | H_Norm_2429_A | 2DRO_063 | Device
Sym.Sicherheit | H_Norm_2429_A | 2DRO_064 | Device
Brandschutzklappe | H_Norm_2429_A | 2DRO_071 | Device
Blindstopfen | S_Norm_1988_A | 2DSA_720 | Device
Rückschlagarmatur | H_Norm_2429_A | 2DRO_073 | Device
Absperrkegelhahn | H_Norm_2429_A | 2DRO_034 | Device
Rückschlagklappe | H_Norm_2429_A | 2DRO_075 | Device
Kondensatableiter | H_Norm_2429_A | 2DRO_105 | Device
Kondensatab.Flansch | H_Norm_2429_A | 2DRO_106 | Device
Kond.ab.geschweißt | H_Norm_2429_A | 2DRO_107 | Device
Kond.ab.gesteckt | H_Norm_2429_A | 2DRO_108 | Device
Schauglas allg. | H_Norm_2429_A | 2DRO_109 | Device
Schauglas Indikator | H_Norm_2429_A | 2DRO_110 | Device
Be.und Entl.Armatur | H_Norm_2429_A | 2DRO_072 | Device
Armat.schweiß.steck | H_Norm_2429_A | 2DRO_124 | Device
Strangregulierventil | S_Norm_1988_A | 2DSAN855 | Device
Zapfventil | S_Norm_1988_A | 2DSAN881 | Device
Unterputzventil | S_Norm_1988_A | 2DSAN882 | Device
Absperrarmatur allg. | H_Norm_2429_A | 2DRO_029 | Device
Absperrschieber | H_Norm_2429_A | 2DRO_030 | Device
Absperrventil | H_Norm_2429_A | 2DRO_031 | Device
Armat.geflanscht | H_Norm_2429_A | 2DRO_121 | Device
Membranarmatur | H_Norm_2429_A | 2DRO_036 | Device
Armat.gesteckt | H_Norm_2429_A | 2DRO_123 | Device
Absperrklappe | H_Norm_2429_A | 2DRO_035 | Device
Armat.geschraubt | H_Norm_2429_A | 2DRO_125 | Device
Absperrhahn allg | H_Norm_2429_A | 2DRO_032 | Device
Absperrkugelhahn | H_Norm_2429_A | 2DRO_033 | Device
Schmutzfänger | H_Norm_2429_A | 2DRO_133 | Device
Armat.stetig Verhalt. | H_Norm_2429_A | 2DRO_057 | Device
Symb.stetig Verhalt. | H_Norm_2429_A | 2DRO_058 | Device
Sprühdüse | H_Norm_2429_A | 2DRO_136 | Device
Armat.geschweißt | H_Norm_2429_A | 2DRO_122 | Device
Schaltschrank | Elektrogeräte | 2DEL_369 | Device
Speicherheizung 2 kW | Elektrogeräte | 2DEL_377 | Device
Haende-, Haartrockner | Elektrogeräte | 2DEL_376 | Device
Waeschetrockner | Elektrogeräte | 2DEL_375 | Device
Infrarotgrill | Elektrogeräte | 2DEL_374 | Device
Friteuse | Elektrogeräte | 2DEL_373 | Device
Microwellenherd | Elektrogeräte | 2DEL_372 | Device
E-Herd, 4 Pl., 380V | Elektrogeräte | 2DEL_056 | Device
Elektrogeraet, allg. | Elektrogeräte | 2DEL_370 | Device
Kuehlgeraet | Elektrogeräte | 2DEL_380 | Device
Geschirrspueler | Elektrogeräte | 2DEL_063 | Device
Waschmaschine | Elektrogeräte | 2DEL_062 | Device
Futterdaempfer | Elektrogeräte | 2DEL_061 | Device
Durchlauferhitzer | Elektrogeräte | 2DEL_060 | Device
Heißwasserspeicher 80l | Elektrogeräte | 2DEL_059 | Device
Waermeplatte | Elektrogeräte | 2DEL_058 | Device
Lüfter | Elektrogeräte | 2DEL_758 | Device
Kuechenmaschine | Elektrogeräte | 2DEL_371 | Device
Fax | Sonstige Möbel/Geräte | 2D000119 | Device
Dimmsensor, -Taster | EIB-Geräte | 2DEL_788 | Device
Staubsauger 1(gross) | Sonstige Möbel/Geräte | 2D000136 | Device
Funktelefon intern | Sonstige Möbel/Geräte | 2D000135 | Device
Handy | Sonstige Möbel/Geräte | 2D000134 | Device
Beamer-EPSON EMP 710 | Sonstige Möbel/Geräte | 2D000133 | Device
Aktenvernichter | Sonstige Möbel/Geräte | 2D000128 | Device
Kaffemaschine | Sonstige Möbel/Geräte | 2D000127 | Device
Infrarotstrahler | Elektrogeräte | 2DEL_378 | Device
Telefon | Sonstige Möbel/Geräte | 2D000121 | Device
Klimageraet | Elektrogeräte | 2DEL_379 | Device
Klimagerät | Elektrogeräte | 2DEL_876 | Device
Spülmaschine | Elektrogeräte | 2DEL_875 | Device
Waeschetrockner | Elektrogeräte | 2DEL_874 | Device
Waschmaschine | Elektrogeräte | 2DEL_873 | Device
Ventilator | Elektrogeräte | 2DEL_749 | Device
Gefriergeraet | Elektrogeräte | 2DEL_381 | Device
E-Herd, 2 Pl., 220V | Elektrogeräte | 2DEL_055 | Device
Kopierer | Sonstige Möbel/Geräte | 2D000122 | Device
STV - Rufgeräte | Patientenrufanlage | 2DEL1007 | Device
Abstelltaster | Patientenrufanlage | 2DEL1015 | Device
Anwesenheitstaster | Patientenrufanlage | 2DEL1014 | Device
PBK-FIX | Patientenrufanlage | 2DEL1013 | Device
Reglerkombination | Patientenrufanlage | 2DEL1012 | Device
Anwesenheitstaster m. R. | Patientenrufanlage | 2DEL1011 | Device
Steckvorrichtung | Patientenrufanlage | 2DEL1010 | Device
Backofen | Elektrogeräte | 2DEL_057 | Device
STV - Kombi | Patientenrufanlage | 2DEL1008 | Device
Ruftaster | Patientenrufanlage | 2DEL1018 | Device
PBK-Vario | Patientenrufanlage | 2DEL1006 | Device
ComTerminal m. Vollt. | Patientenrufanlage | 2DEL1005 | Device
ComTerminal m. Sprechan. | Patientenrufanlage | 2DEL1004 | Device
ComTerminal o. Tasten | Patientenrufanlage | 2DEL1003 | Device
ComTerminal | Patientenrufanlage | 2DEL1002 | Device
Leertaste | Patientenrufanlage | 2DEL1001 | Device
Scanner | Sonstige Möbel/Geräte | 2D000132 | Device
Steckvorrichtung | Patientenrufanlage | 2DEL1009 | Device
Rinne Flansch Anfang | S_Rinnen | 2DRIN008 | Device
E-Herd, allg. | Elektrogeräte | 2DEL_054 | Device
Motor, 1ph | Elektrogeräte | 2DEL_721 | Device
Motor, 3ph | Elektrogeräte | 2DEL_720 | Device
Motor, allg. | Elektrogeräte | 2DEL_722 | Device
Rinne Flansch Ende | S_Rinnen | 2DRIN007 | Device
Rinne Flansch Eck | S_Rinnen | 2DRIN005 | Device
Rinne Flansch T-St | S_Rinnen | 2DRIN004 | Device
Alarmtaster | Patientenrufanlage | 2DEL1016 | Device
Rinne Flansch Frei | S_Rinnen | 2DRIN006 | Device
Ruftaster m. STV | Patientenrufanlage | 2DEL1017 | Device
Zimmersignalleuchten | Patientenrufanlage | 2DEL1116 | Device
Lichtruf - Tableau | Patientenrufanlage | 2DEL1115 | Device
Zimmersignall | Patientenrufanlage | 2DEL1114 | Device
Ruftaster m. Zugb. j. WC | Patientenrufanlage | 2DEL1024 | Device
Ruftaster m. Zugb. | Patientenrufanlage | 2DEL1020 | Device
Ruftaster für WC | Patientenrufanlage | 2DEL1019 | Device
Insta-Verteiler | Verteilungen | 2DEL_035 | Device
Rinne Flansch | S_Rinnen | 2DRIN002 | Device
Blatt-Leser | EDV Geräte und Hardware | 2DEL_586 | Device
Sortierer | EDV Geräte und Hardware | 2DEL_594 | Device
Papierablage | EDV Geräte und Hardware | 2DEL_593 | Device
Kopiergerät | EDV Geräte und Hardware | 2DEL_592 | Device
Zentraleinheit | EDV Geräte und Hardware | 2DEL_591 | Device
Endlospapierzuführung | EDV Geräte und Hardware | 2DEL_590 | Device
Einzelblattzuführung | EDV Geräte und Hardware | 2DEL_589 | Device
Disketten-Laufwerk | EDV Geräte und Hardware | 2DEL_578 | Device
Aktenvernichter | EDV Geräte und Hardware | 2DEL_587 | Device
Mikrofoneinheit | EDV Geräte und Hardware | 2DEL_597 | Device
Karten-Locher | EDV Geräte und Hardware | 2DEL_585 | Device
Karten-Leser | EDV Geräte und Hardware | 2DEL_584 | Device
Sparbuch-Leser | EDV Geräte und Hardware | 2DEL_583 | Device
ID-Karten-Leser | EDV Geräte und Hardware | 2DEL_582 | Device
Magnetband-Laufwerk | EDV Geräte und Hardware | 2DEL_581 | Device
Platten-Laufwerk | EDV Geräte und Hardware | 2DEL_580 | Device
Staubsauger 2(klein) | Sonstige Möbel/Geräte | 2D000137 | Device
Plotter | EDV Geräte und Hardware | 2DEL_588 | Device
Kuvertiermaschine | EDV Geräte und Hardware | 2DEL_604 | Device
HF-Schranke | Einbruchmeldeanlagen und Geräte | 2DEL_926 | Device
CD-Brenner als einzelnes Gerät | Sonstige Möbel/Geräte | 2D000130 | Device
Rechner | Sonstige Möbel/Geräte | 2D000129 | Device
Optisches Plattenlaufwerk | EDV Geräte und Hardware | 2DEL_610 | Device
Lochstreifenstanzer | EDV Geräte und Hardware | 2DEL_609 | Device
LochstreifenLesegerät | EDV Geräte und Hardware | 2DEL_608 | Device
Promspeicher | EDV Geräte und Hardware | 2DEL_607 | Device
Anschluß an Kommunikationsnetz | EDV Geräte und Hardware | 2DEL_595 | Device
Brieffalzmaschine | EDV Geräte und Hardware | 2DEL_605 | Device
Diktiergerät | EDV Geräte und Hardware | 2DEL_596 | Device
Frankiermaschine | EDV Geräte und Hardware | 2DEL_603 | Device
Adressiermaschine | EDV Geräte und Hardware | 2DEL_602 | Device
Datenanschaltgerät | EDV Geräte und Hardware | 2DEL_601 | Device
Modem | EDV Geräte und Hardware | 2DEL_600 | Device
Kopfhörer | EDV Geräte und Hardware | 2DEL_599 | Device
Fußschalter | EDV Geräte und Hardware | 2DEL_598 | Device
Drucker | EDV Geräte und Hardware | 2DEL_577 | Device
Brieföffnungsmaschine | EDV Geräte und Hardware | 2DEL_606 | Device
Erdungsdose Fußboden | Erdung und Potentialausgleich | 2DEL_764 | Device
FE-Anschlußf. f. Blitzschutzableiter m.Trennstelle | Blitzschutz | 2EBLI407 | Device
FE-Anschlußf. f. Blitzschutzableiter m.Trennstelle | Blitzschutz | 2DEL_401 | Device
FE-Anschlußfahne f. Blitzschutzableitung | Blitzschutz | 2EBLI406 | Device
FE-Anschlußfahne für Blitzschutzableitung | Blitzschutz | 2DEL_400 | Device
Kanalerdungspunkt | Blitzschutz | 2DEL_408 | Device
Erdungspunkt | Blitzschutz | 2DEL_407 | Device
Kassetten-Laufwerk | EDV Geräte und Hardware | 2DEL_579 | Device
Erdungspunkt | Erdung und Potentialausgleich | 2DEL_406 | Device
Blitzschutzableitung | Blitzschutz | 2DEL_403 | Device
Elektroanschluß | Anschlüsse | 2DEL_470 | Device
E-Auslaß allgemein | Anschlüsse | 2DEL_765 | Device
Anschl.-Verbindungsdose | Anschlüsse | 2DEL_731 | Device
Steckdosenverteiler | Verteilungen | 2DEL1120 | Device
Rangierverteiler Starkstrom | Verteilungen | 2DEL_476 | Device
Zaehler-Verteiler | Verteilungen | 2DEL_038 | Device
Verteiler-baus. | Verteilungen | 2DEL_037 | Device
Potentialausgleichschiene | Erdung und Potentialausgleich | 2DEL_405 | Device
Rangierverteiler Schwachstrom | Verteiler und Schränke | 2DEL_477 | Device
Papierführung | EDV Geräte und Hardware | 2DEL_576 | Device
Bildschirm | EDV Geräte und Hardware | 2DEL_575 | Device
PC - Computer | EDV Geräte und Hardware | 2DEL_613 | Device
CAD - Anlage | EDV Geräte und Hardware | 2DEL_612 | Device
Rechenmaschine mit Zeilenanzeige | EDV Geräte und Hardware | 2DEL_574 | Device
Zeilenanzeige | EDV Geräte und Hardware | 2DEL_573 | Device
Steuer-Tastatur | EDV Geräte und Hardware | 2DEL_572 | Device
FE-Anschlußfahne für Potentialausgleichsschiene | Blitzschutz | 2DEL_402 | Device
Tastatur, alphanumerisch | EDV Geräte und Hardware | 2DEL_570 | Device
FE-Anschlußfahne f. Potentialausgleichsschiene | Blitzschutz | 2EBLI408 | Device
Schwachstromverteiler bauseits | Verteiler und Schränke | 2DEL_039 | Device
Schwachstromverteiler | Verteiler und Schränke | 2DEL_036 | Device
FM-D.,Daten | EDV-Dosen | 2DEL_224 | Device
Blitzschutzableitung m. Trennstelle | Blitzschutz | 2EBLI410 | Device
Blitzschutzableitung mit Trennstelle | Blitzschutz | 2DEL_404 | Device
Blitzschutzabl. | Blitzschutz | 2EBLI409 | Device
Verbinder | EIB-Geräte | 2DEL_787 | Device
Tastatur, kombiniert | EDV Geräte und Hardware | 2DEL_571 | Device
Mehrfachschutzkontaktsteckdose 4 | unter Putz | 2DEL_871 | Device
Not-Aus-Taster | unter Putz | 2DEL_472 | Device
Tastdimmer mit Leuchte | unter Putz | 2DEL_749 | Device
Doppeltaster | unter Putz | 2DEL_751 | Device
Taster mit Leuchte | unter Putz | 2DEL_013 | Device
Taster, allgemein | unter Putz | 2DEL_014 | Device
Klingeltaster | unter Putz | 2DEL_236 | Device
Steckd.m.Trenntr. | unter Putz | 2DEL_022 | Device
Mehrfachschutzkontaktsteckdose 5 | unter Putz | 2DEL_872 | Device
Notauskomb.Selbschalter | auf Putz | 2DEL_767 | Device
Mehrfachschutzkontaktsteckdose 3 | unter Putz | 2DEL_870 | Device
Herdanschlußdose | unter Putz | 2DEL_469 | Device
Elektrant(Hängesteckdose | unter Putz | 2DEL_760 | Device
Erdungssteckdose | unter Putz | 2DEL_761 | Device
CEE-Typ-StD3/N/PE | unter Putz | 2EINS023 | Device
CEE-Typ-StD3-ph | unter Putz | 2DEL_020 | Device
Wechselschalter einpolig AP | auf Putz | 2DEL_807 | Device
RWA-Taster | unter Putz | 2DEL_474 | Device
Schlüsselschalter einpolig AP | auf Putz | 2DEL_797 | Device
ComT. m. Vollt. m. Disp | Patientenrufanlage | 2DEL1000 | Device
Serienschalter einpolig AP | auf Putz | 2DEL_805 | Device
Serienschalter einpolig mit Leuchte AP | auf Putz | 2DEL_804 | Device
Kreuzschalter einpolig AP | auf Putz | 2DEL_803 | Device
Kreuzschalter einpolig mit Leuchte AP | auf Putz | 2DEL_802 | Device
Doppelbox 400/230V/16A AP | auf Putz | 2DEL_801 | Device
Schutzkontakt Steckdose mit Klappdeckel AP | auf Putz | 2DEL_800 | Device
Gruppen-Taster | unter Putz | 2DEL_473 | Device
Schlüsselschalter einpolig AP | auf Putz | 2DEL_798 | Device
Schlüsseltaster | unter Putz | 2DEL_755 | Device
Schutzkontakt Steckdose verriegelbar AP | auf Putz | 2DEL_796 | Device
Gruppen-Taster AP | auf Putz | 2DEL_795 | Device
Sonnenschutz-Zentrale | auf Putz | 2DEL_794 | Device
Schutzkontakt-Steckdose DV | auf Putz | 2DEL_793 | Device
Dämmerungsschalter 1Pol AP | auf Putz | 2DEL_791 | Device
Dämmerungsschalter 1Pol | auf Putz | 2DEL_790 | Device
SchukoStD,verrieg | unter Putz | 2DEL_067 | Device
Schutzkontakt Steckdose mit Klappdeckel | auf Putz | 2DEL_799 | Device
Schalter m Zugsch | unter Putz | 2DEL_492 | Device
Thermostat | unter Putz | 2DEL_768 | Device
Schlüsselschalter | unter Putz | 2DEL_754 | Device
Wechselschalter-Dimmer | unter Putz | 2DEL_750 | Device
Ausschalt. mL,3-p | unter Putz | 2DEL_490 | Device
Ausschalter, 3-p | unter Putz | 2DEL_491 | Device
Ausschalt. mL,2-p | unter Putz | 2DEL_488 | Device
CEE-Typ-StD1-ph | unter Putz | 2DEL_021 | Device
Schalter m Dimmer | unter Putz | 2DEL_493 | Device
Serienschalter1-p | unter Putz | 2DEL_004 | Device
Dämmerungsschalter | unter Putz | 2DEL_733 | Device
Kreuzsch., mL,1-p | unter Putz | 2DEL_001 | Device
Seriensch.,mL,1-p | unter Putz | 2DEL_484 | Device
Wechselsch.mL,1-p | unter Putz | 2DEL_005 | Device
Ausschalt. mL,1-p | unter Putz | 2DEL_486 | Device
Kreuzschalter,1-p | unter Putz | 2DEL_002 | Device
Serienschalter1-p | unter Putz | 2DEL_485 | Device
Ausschalter, 2-p | unter Putz | 2DEL_489 | Device
Ausschalt. mL,2-p | unter Putz | 2DEL_009 | Device
SchukoStD,schaltb | unter Putz | 2DEL_016 | Device
Schuko-Abdeckung | unter Putz | 2DEL_730 | Device
Schuko-Doppel-StD | unter Putz | 2EINS024 | Device
Schuko-Doppel-StD | unter Putz | 2DEL_019 | Device
Schuko-Steckdose | unter Putz | 2DEL_015 | Device
Schlüssel-Jalousieschalt | unter Putz | 2DEL_753 | Device
Dimmer/Regler | unter Putz | 2DEL_471 | Device
Ausschalter, 1-p | unter Putz | 2DEL_008 | Device
Ausschalter, 3-p | unter Putz | 2DEL_012 | Device
Wechselschalt.1-p | unter Putz | 2DEL_006 | Device
Ausschalter, 2-p | unter Putz | 2DEL_010 | Device
Schalter m Dimmer | unter Putz | 2DEL_018 | Device
Schalter m Zugsch | unter Putz | 2DEL_017 | Device
Serien-D-Wechschalter | unter Putz | 2DEL_732 | Device
Seriensch.,mL,1-p | unter Putz | 2DEL_003 | Device
Ausschalt. mL,1-p | unter Putz | 2DEL_007 | Device
Ausschalter einpolig mit Leuchte AP | auf Putz | 2DEL_808 | Device
Ausschalt. mL,3-p | unter Putz | 2DEL_011 | Device
Infrarot-Empf./Decoder | EIB-Geräte | 2DEL_687 | Device
ext. Schnittst. f ISDN | EIB-Geräte | 2DEL_695 | Device
Anzeigeeinheit 2Kanäle | EIB-Geräte | 2DEL_694 | Device
Anzeigeeinheit-Tableau | EIB-Geräte | 2DEL_693 | Device
Sensor mit Hilfssp. | EIB-Geräte | 2DEL_692 | Device
Sensor, allg. | EIB-Geräte | 2DEL_691 | Device
externe Schnittstelle | EIB-Geräte | 2DEL_690 | Device
Sensor allg.m.HilSpan. | EIB-Geräte | 2DEL_677 | Device
AnzEinh.Tableau 2Kanal | EIB-Geräte | 2DEL_688 | Device
Helligk.meld./-schalt | EIB-Geräte | 2DEL_770 | Device
Infrarot-Decoder | EIB-Geräte | 2DEL_686 | Device
Infrarot-Sender | EIB-Geräte | 2DEL_684 | Device
Jalousiesensor | EIB-Geräte | 2DEL_683 | Device
Steuertastsensor | EIB-Geräte | 2DEL_682 | Device
Tastsensor | EIB-Geräte | 2DEL_680 | Device
Analogsensor | EIB-Geräte | 2DEL_679 | Device
Wechselschalter einpolig mit Leuchte AP | auf Putz | 2DEL_806 | Device
Anwendungskontroller | EIB-Geräte | 2DEL_689 | Device
Bewegungssensor PIR | EIB-Geräte | 2DEL_777 | Device
Analogaktor | EIB-Geräte | 2DEL_786 | Device
Aktor n. potentialfrei | EIB-Geräte | 2DEL_785 | Device
Schaltg:Binein/Binaus | EIB-Geräte | 2DEL_784 | Device
Stellakt.f Kleinventil | EIB-Geräte | 2DEL_783 | Device
Aktor potentialfrei | EIB-Geräte | 2DEL_782 | Device
Aktor m Zeitverzöger. | EIB-Geräte | 2DEL_781 | Device
Aktor m Hilfsspannung | EIB-Geräte | 2DEL_780 | Device
Infrarot-Empfänger | EIB-Geräte | 2DEL_696 | Device
Bewegungssensor US | EIB-Geräte | 2DEL_778 | Device
Bewegungsmelder PIR | EIB-Geräte | 2DEL_699 | Device
Bewegungsmelder US | EIB-Geräte | 2DEL_776 | Device
Temp.Sensor+Zeitschalt | EIB-Geräte | 2DEL_775 | Device
Windgeschw.sensor | EIB-Geräte | 2DEL_774 | Device
Zeitwertschalter | EIB-Geräte | 2DEL_773 | Device
Zeitsensor, Uhr | EIB-Geräte | 2DEL_772 | Device
Temp.melder/-schalter | EIB-Geräte | 2DEL_771 | Device
Datenschnittstel.RS232 | EIB-Geräte | 2DEL_676 | Device
Aktor, allgemein | EIB-Geräte | 2DEL_779 | Device
CEE-Steckdose 3phasig | auf Putz | 2DEL_816 | Device
Temperaturschalter | EIB-Geräte | 2DEL_656 | Device
Temperatursensor | EIB-Geräte | 2DEL_655 | Device
Helligk/Dämm.Schalter | EIB-Geräte | 2DEL_654 | Device
Helligkeitssensor | EIB-Geräte | 2DEL_653 | Device
Binärsensor 2 Eingänge | EIB-Geräte | 2DEL_652 | Device
Binärsensor WS | EIB-Geräte | 2DEL_651 | Device
Binärsensor, allgemein | EIB-Geräte | 2DEL_678 | Device
Notaus Kombin. mechan. | auf Putz | 2DEL_766 | Device
Zeitschalter | EIB-Geräte | 2DEL_659 | Device
CEE-Steckdose 1phasig | auf Putz | 2DEL_815 | Device
Schutzkontakt-Steckdose schaltbar AP | auf Putz | 2DEL_814 | Device
Schutzkontakt-Steckdose Doppelsteckdose AP | auf Putz | 2DEL_813 | Device
Schutzkontakt-Steckdose AP | auf Putz | 2DEL_812 | Device
Taster AP | auf Putz | 2DEL_811 | Device
Taster mit Leuchte AP | auf Putz | 2DEL_810 | Device
Ausschalter einpolig AP | auf Putz | 2DEL_809 | Device
Binärsensor GS | EIB-Geräte | 2DEL_650 | Device
Dimmaktor | EIB-Geräte | 2DEL_666 | Device
Linienkoppler | EIB-Geräte | 2DEL_675 | Device
Netzge.m.Integr.Dross. | EIB-Geräte | 2DEL_674 | Device
Drossel | EIB-Geräte | 2DEL_673 | Device
Spannungsversorgung | EIB-Geräte | 2DEL_672 | Device
Busankoppler | EIB-Geräte | 2DEL_671 | Device
Aktor allgemein | EIB-Geräte | 2DEL_670 | Device
Sensor allgemein | EIB-Geräte | 2DEL_669 | Device
Bewegungsmelder | EIB-Geräte | 2DEL_657 | Device
Dimmakt. m. 2 Kanälen | EIB-Geräte | 2DEL_667 | Device
Zeitsensor | EIB-Geräte | 2DEL_658 | Device
Jalousieaktor | EIB-Geräte | 2DEL_665 | Device
Aktor mit 2 Ausgängen | EIB-Geräte | 2DEL_664 | Device
Akt m.Kontakt, m/o Pot | EIB-Geräte | 2DEL_663 | Device
Aktor m. H-Spannung | EIB-Geräte | 2DEL_662 | Device
Kombibaustein Schalter | EIB-Geräte | 2DEL_661 | Device
Kombibaustein Sensor | EIB-Geräte | 2DEL_660 | Device
Drucker | Sonstige Möbel/Geräte | 2D000123 | Device
Anzeigeeinheit-Tableau | EIB-Geräte | 2DEL_668 | Device
Videorecorder | Zentralen und Anzeigegeräte | 2DEL_131 | Device
Anschaltrelais | Zentralen und Anzeigegeräte | 2DEL_160 | Device
überwachter Vert. | Zentralen und Anzeigegeräte | 2DEL_849 | Device
überwachtes Geh. | Zentralen und Anzeigegeräte | 2DEL_848 | Device
Gehäuse | Zentralen und Anzeigegeräte | 2DEL_847 | Device
Bedienf.Bildwahlg | Zentralen und Anzeigegeräte | 2DEL_138 | Device
VideoMonitor,allg | Zentralen und Anzeigegeräte | 2DEL_128 | Device
Feuerw.bedienfeld | Zentralen und Anzeigegeräte | 2DEL_174 | Device
dig.Leit.ankoppler | Zentralen und Anzeigegeräte | 2DEL_843 | Device
Netzgleichrichter | Zentralen und Anzeigegeräte | 2DEL_838 | Device
digit. ÜbertrGerät | Zentralen und Anzeigegeräte | 2DEL_841 | Device
Autom.Wähl+AnsGer | Zentralen und Anzeigegeräte | 2DEL_204 | Device
Akkumulator/Batt. | Zentralen und Anzeigegeräte | 2DEL_839 | Device
anal.-digit.-Wandl | Zentralen und Anzeigegeräte | 2DEL_837 | Device
Übertr.einrichtung | Zentralen und Anzeigegeräte | 2DEL_859 | Device
TEMEX Übertr.einr. | Zentralen und Anzeigegeräte | 2DEL_176 | Device
Infrarot-Bewegungsmelder | Einbruchmelder und -kontakte | 2DEL_855 | Device
A-D-Wand.Leit.ank. | Zentralen und Anzeigegeräte | 2DEL_844 | Device
Vibrationskontakt | Einbruchmelder und -kontakte | 2DEL_183 | Device
Linearer Rauchmelder, Sender | Melde- und Signalgeräte | 2DEL_953 | Device
Aufbruchmelder | Einbruchmelder und -kontakte | 2DEL_850 | Device
Druckmelder | Einbruchmelder und -kontakte | 2DEL_846 | Device
Glasbruchmelder aktiv | Einbruchmelder und -kontakte | 2DEL_842 | Device
Glasbruchmelder passiver | Einbruchmelder und -kontakte | 2DEL_188 | Device
Körperschallmelde | Einbruchmelder und -kontakte | 2DEL_187 | Device
Druckm./Trittmatt | Einbruchmelder und -kontakte | 2DEL_186 | Device
Feuerw.Schlüsselk | Zentralen und Anzeigegeräte | 2DEL_161 | Device
Alarmdrahteinlage | Einbruchmelder und -kontakte | 2DEL_184 | Device
Brandm., Zentrale | Zentralen und Anzeigegeräte | 2DEL_163 | Device
Magnetkontakt | Einbruchmelder und -kontakte | 2DEL_182 | Device
Öffnungskontakt | Einbruchmelder und -kontakte | 2DEL_181 | Device
Schließblechkont. | Einbruchmelder und -kontakte | 2DEL_180 | Device
Übertrag. Einricht. | Zentralen und Anzeigegeräte | 2DEL_555 | Device
Lageplantableau | Zentralen und Anzeigegeräte | 2DEL_553 | Device
Brandmelde Zentrale | Zentralen und Anzeigegeräte | 2DEL_551 | Device
Übertragungseinh. | Zentralen und Anzeigegeräte | 2DEL_173 | Device
Durchbruchmelder | Einbruchmelder und -kontakte | 2DEL_185 | Device
Temperaturmelder | Melde- und Signalgeräte | 2DEL_755 | Device
TürhalteMagnet/Türschließer | Melde- und Signalgeräte | 2DEL_968 | Device
Explosiv | Melde- und Signalgeräte | 2DEL_967 | Device
Externe Melderanzeige | Melde- und Signalgeräte | 2DEL_965 | Device
Rettungsweg | Melde- und Signalgeräte | 2DEL_958 | Device
Aufzug | Melde- und Signalgeräte | 2DEL_964 | Device
Feuerwehraufzug | Melde- und Signalgeräte | 2DEL_956 | Device
WählgerätAWUG | Zentralen und Anzeigegeräte | 2DEL_175 | Device
Feststellanlage | Melde- und Signalgeräte | 2DEL_172 | Device
Paralleltableau | Melde- und Signalgeräte | 2DEL_756 | Device
Brandherdmelder | Melde- und Signalgeräte | 2DEL_807 | Device
UV-Flammenmelder | Melde- und Signalgeräte | 2DEL_806 | Device
IR-Flammenmelder | Melde- und Signalgeräte | 2DEL_805 | Device
dif. Wärmemelder | Melde- und Signalgeräte | 2DEL_802 | Device
max. Wärmemelder | Melde- und Signalgeräte | 2DEL_801 | Device
Druckknopfmelder | Melde- und Signalgeräte | 2DEL_955 | Device
Diskettenkopierer | Sonstige Möbel/Geräte | 2D000131 | Device
TürhalteMagnet | Melde- und Signalgeräte | 2DEL_177 | Device
Lautsprecher | Melde- und Signalgeräte | 2DEL_158 | Device
Feuerlöscher | Feuerlöscher | 2DEL_561 | Device
Abstellen | Melde- und Signalgeräte | 2DEL_560 | Device
Steuern | Melde- und Signalgeräte | 2DEL_559 | Device
Schließen | Melde- und Signalgeräte | 2DEL_558 | Device
Öffnen | Melde- und Signalgeräte | 2DEL_557 | Device
Löschen | Melde- und Signalgeräte | 2DEL_556 | Device
Lautsprecher | Melde- und Signalgeräte | 2DEL_554 | Device
Paralleltableau | Melde- und Signalgeräte | 2DEL_171 | Device
Autom. Melder | Melde- und Signalgeräte | 2DEL_550 | Device
Zusatzstromvers. | Melde- und Signalgeräte | 2DEL_178 | Device
Hupe | Melde- und Signalgeräte | 2DEL_157 | Device
Rundumkennleuchte | Melde- und Signalgeräte | 2DEL_156 | Device
Parallelanzeige-3f | Melde- und Signalgeräte | 2DEL_482 | Device
Parallelanzeige-2f | Melde- und Signalgeräte | 2DEL_481 | Device
Parallelanzeige | Melde- und Signalgeräte | 2DEL_155 | Device
Sirene | Melde- und Signalgeräte | 2DEL_754 | Device
Dualmelder | Einbruchmelder und -kontakte | 2DEL_860 | Device
Manuell melden | Melde- und Signalgeräte | 2DEL_552 | Device
Rundumkennleuchte | Einbruchmeldeanlagen und Geräte | 2DEL_201 | Device
Alarmscheinwerf | Einbruchmeldeanlagen und Geräte | 2DEL_936 | Device
Fernschaltgerät | Einbruchmeldeanlagen und Geräte | 2DEL_856 | Device
Anschaltrelais | Einbruchmeldeanlagen und Geräte | 2DEL_160 | Device
Zeitschalteinr | Einbruchmeldeanlagen und Geräte | 2DEL_854 | Device
Geist.Schalteinr | Einbruchmeldeanlagen und Geräte | 2DEL_853 | Device
Autom.Wähl+AnsGer | Einbruchmeldeanlagen und Geräte | 2DEL_204 | Device
Vorhangmelder | Einbruchmelder und -kontakte | 2DEL_957 | Device
Hupe | Einbruchmeldeanlagen und Geräte | 2DEL_202 | Device
TVübertrag.zen. | Einbruchmeldeanlagen und Geräte | 2DEL_939 | Device
EMA-Zentrale | Einbruchmeldeanlagen und Geräte | 2DEL_200 | Device
Folie | Einbruchmelder und -kontakte | 2DEL_907 | Device
Schubriegel | Einbruchmelder und -kontakte | 2DEL_966 | Device
Streckenmelder | Einbruchmelder und -kontakte | 2DEL_963 | Device
Dualbeweg.melder | Einbruchmelder und -kontakte | 2DEL_961 | Device
Lichtanl.schaltger. | Einbruchmelder und -kontakte | 2DEL_960 | Device
Glasbruchmelder akustisch | Einbruchmelder und -kontakte | 2DEL_851 | Device
Lautsprecher | Einbruchmeldeanlagen und Geräte | 2DEL_203 | Device
digit. ÜbertrGerät | Einbruchmeldeanlagen und Geräte | 2DEL_841 | Device
Schiebemuffe | H_Norm_2429_A | 2DRO_113 | Device
Türöffner | Einbruchmeldeanlagen und Geräte | 2DEL_232 | Device
überwachter Vert. | Einbruchmeldeanlagen und Geräte | 2DEL_849 | Device
überwachtes Geh. | Einbruchmeldeanlagen und Geräte | 2DEL_848 | Device
Gehäuse | Einbruchmeldeanlagen und Geräte | 2DEL_847 | Device
Bedienf.Bildwahlg | Einbruchmeldeanlagen und Geräte | 2DEL_138 | Device
VideoMonitor,allg | Einbruchmeldeanlagen und Geräte | 2DEL_128 | Device
Zentrale | Einbruchmeldeanlagen und Geräte | 2DEL_937 | Device
Videorecorder | Einbruchmeldeanlagen und Geräte | 2DEL_131 | Device
Zug.komtr.zentr. | Einbruchmeldeanlagen und Geräte | 2DEL_938 | Device
Akkumulator/Batt. | Einbruchmeldeanlagen und Geräte | 2DEL_839 | Device
Netztzgleichrichter | Einbruchmeldeanlagen und Geräte | 2DEL_838 | Device
anal.-digit.-Wandl | Einbruchmeldeanlagen und Geräte | 2DEL_837 | Device
Übertr.einrichtung | Einbruchmeldeanlagen und Geräte | 2DEL_859 | Device
Umsetzer allg. | Einbruchmeldeanlagen und Geräte | 2DEL_858 | Device
Türöffnerzentr. | Einbruchmeldeanlagen und Geräte | 2DEL_857 | Device
Kap.Feldänd.meld | Einbruchmelder und -kontakte | 2DEL_925 | Device
A-D-Wand.Leit.ank. | Einbruchmeldeanlagen und Geräte | 2DEL_844 | Device
Feldänderungsmelder | Einbruchmelder und -kontakte | 2DEL_869 | Device
Geldscheinkontakt | Einbruchmelder und -kontakte | 2DEL_195 | Device
Überfallmelder | Einbruchmelder und -kontakte | 2DEL_194 | Device
Scharfschal.autom | Einbruchmelder und -kontakte | 2DEL_193 | Device
HauptbLockschloß | Einbruchmelder und -kontakte | 2DEL_192 | Device
Schalteinrichtung m.mat.Inf.merkmalträg.SE | Einbruchmelder und -kontakte | 2DEL_840 | Device
BLockschloß | Einbruchmelder und -kontakte | 2DEL_191 | Device
Rolltorkontakt | Einbruchmelder und -kontakte | 2DEL_959 | Device
Infrarotmelder | Einbruchmelder und -kontakte | 2DEL_189 | Device
Fotokamera | Einbruchmelder und -kontakte | 2DEL_198 | Device
Bildermelder | Einbruchmelder und -kontakte | 2DEL_867 | Device
Lichtschrankenvorhang | Einbruchmelder und -kontakte | 2DEL_866 | Device
Ultraschall - Bewegungsmelder | Einbruchmelder und -kontakte | 2DEL_865 | Device
Mikrowellen - Bewegungsmelder | Einbruchmelder und -kontakte | 2DEL_864 | Device
Mikrowellen - Schalter | Einbruchmelder und -kontakte | 2DEL_863 | Device
Hochfrequenzschalter | Einbruchmelder und -kontakte | 2DEL_862 | Device
Infrarot Rundummelder | Einbruchmelder und -kontakte | 2DEL_861 | Device
Glas+Alarmdraht | Einbruchmelder und -kontakte | 2DEL_190 | Device
pass. IR-Melder | Einbruchmelder und -kontakte | 2DEL_915 | Device
NF-Feldänd.meld | Einbruchmelder und -kontakte | 2DEL_924 | Device
HF-Feldänd.meld | Einbruchmelder und -kontakte | 2DEL_923 | Device
Bildermelder | Einbruchmelder und -kontakte | 2DEL_922 | Device
Mikrow.schranke | Einbruchmelder und -kontakte | 2DEL_921 | Device
Mikrow.doppler | Einbruchmelder und -kontakte | 2DEL_920 | Device
Ultrasch.schranke | Einbruchmelder und -kontakte | 2DEL_919 | Device
Ultraschalldoppl | Einbruchmelder und -kontakte | 2DEL_918 | Device
Überfallkontakt | Einbruchmelder und -kontakte | 2DEL_196 | Device
Bewegungsmelder | Einbruchmelder und -kontakte | 2DEL_916 | Device
Verdachtauslöser | Einbruchmelder und -kontakte | 2DEL_197 | Device
Lichtmelder | Einbruchmelder und -kontakte | 2DEL_914 | Device
Körp.schallmeld. | Einbruchmelder und -kontakte | 2DEL_913 | Device
akt.Glasbr.meld. | Einbruchmelder und -kontakte | 2DEL_912 | Device
Fadenzugkontakt | Einbruchmelder und -kontakte | 2DEL_906 | Device
Pendelkontakt | Einbruchmelder und -kontakte | 2DEL_905 | Device
Verteilerdose | Einbruchmelder und -kontakte | 2DEL_199 | Device
Linearer Rauchmelder, Empfänger | Melde- und Signalgeräte | 2DEL_952 | Device
Lichtschranke | Einbruchmelder und -kontakte | 2DEL_917 | Device
FM-Dose, allgem. | Telefon-Dosen | 2DEL_220 | Device
Hauptuhr | Uhren-Anlage | 2DEL_114 | Device
Uhr, allgemein | Uhren-Anlage | 2DEL_113 | Device
Fernspr.,Münz | Telefon-Anlage | 2DEL_227 | Device
Fernspr.,Tastwahl | Telefon-Anlage | 2DEL_226 | Device
Fernsprecher,allg | Telefon-Anlage | 2DEL_225 | Device
FM-D.,Telefon | Telefon-Dosen | 2DEL_221 | Device
LMKU-Ant.m.Übertr | FM-Antennen | 2DEL_282 | Device
FM-Dose, Telex | Telefon-Dosen | 2DEL_750 | Device
Hauptuhr, sendend | Uhren-Anlage | 2DEL_117 | Device
Sat.-Funkstelle | Parrabol-Antennne | 2DEL_286 | Device
Parabol-Antenne | Parrabol-Antennne | 2DEL_285 | Device
Sicherheitserde | FM-Antennen | 2DEL_288 | Device
Erdungsschiene | FM-Antennen | 2DEL_287 | Device
FM-D.,Antenne | FM-Antennen | 2DEL_289 | Device
Dip-Ant.m.Übertr. | FM-Antennen | 2DEL_284 | Device
Filter, allgemein | ELA-Anlagen | 2DEL_258 | Device
FM-Dose, Mikrofon | Telefon-Dosen | 2DEL_751 | Device
Digitaluhr | Uhren-Anlage | 2DEL1025 | Device
Linearer Rauchmelder, Reflektor | Melde- und Signalgeräte | 2DEL_954 | Device
Verstärker,einstb | ELA-Anlagen | 2DEL_256 | Device
Verstärker, allg. | ELA-Anlagen | 2DEL_255 | Device
Netzgerät | ELA-Anlagen | 2DEL_254 | Device
Tonabnehm.,stereo | ELA-Anlagen | 2DEL_253 | Device
Tonabnehmer, allg | ELA-Anlagen | 2DEL_252 | Device
Fernhörer, allg. | ELA-Anlagen | 2DEL_251 | Device
Signal-Nebenuhr | Uhren-Anlage | 2DEL_115 | Device
FM-D.,Lautsprecher | ELA-Anlagen | 2DEL_479 | Device
Signal-Hauptuhr | Uhren-Anlage | 2DEL_116 | Device
Schaltscheibe | Uhren-Anlage | 2DEL_122 | Device
Zeitzchn.,Empfang | Uhren-Anlage | 2DEL_121 | Device
Schaltuhr | Uhren-Anlage | 2DEL_748 | Device
Schalt-Nebenuhr | Uhren-Anlage | 2DEL_120 | Device
Neb.Uhr,digit-Anz | Uhren-Anlage | 2DEL_119 | Device
Hpt-Uhr-Zentr,Res | Uhren-Anlage | 2DEL_118 | Device
LMK-Ant.,m.Übertr | FM-Antennen | 2DEL_281 | Device
Mikrofon, allg. | ELA-Anlagen | 2DEL_250 | Device
Ant.St.D.Abschl.W | Antennen-Dosen | 2DEL_297 | Device
Abzweiger, 2-fach | Antennen-Verstärker und Verteilunger | 2DEL_294 | Device
Abzweiger, 1-fach | Antennen-Verstärker und Verteilunger | 2DEL_293 | Device
Verteiler, 4-fach | Antennen-Verstärker und Verteilunger | 2DEL_292 | Device
Verteiler, 3-fach | Antennen-Verstärker und Verteilunger | 2DEL_291 | Device
Verteiler, 2-fach | Antennen-Verstärker und Verteilunger | 2DEL_290 | Device
FM-Dose, UKW-Rundfunk | Antennen-Dosen | 2DEL_752 | Device
Dipol-Antenne | FM-Antennen | 2DEL_283 | Device
FM-D.,Antenne | Antennen-Dosen | 2DEL_289 | Device
Abzweiger, 8fach | Antennen-Verstärker und Verteilunger | 2DEL_315 | Device
Ant.St.D.Abschl.W | Antennen-Dosen | 2DEL_296 | Device
LCD-Display | Sonstige Möbel/Geräte | 2D000120 | Device
Laptop | Sonstige Möbel/Geräte | 2D118_BO | Device
Computer | Sonstige Möbel/Geräte | 2D117_BO | Device
Plotter | Sonstige Möbel/Geräte | 2D000126 | Device
Computer 17 | Sonstige Möbel/Geräte | 2D000125 | Device
Computer 20 | Sonstige Möbel/Geräte | 2D000124 | Device
FM-Dose, Fernsehen | Antennen-Dosen | 2DEL_753 | Device
Gleichr/Netzgerät | Antennen-Verstärker und Verteilunger | 2DEL_304 | Device
Empangsant. allg | FM-Antennen | 2DEL_280 | Device
Übertrager | Antennen-Verstärker und Verteilunger | 2DEL_312 | Device
Trennglied | Antennen-Verstärker und Verteilunger | 2DEL_311 | Device
Weiche | Antennen-Verstärker und Verteilunger | 2DEL_310 | Device
Entzerrer | Antennen-Verstärker und Verteilunger | 2DEL_309 | Device
Dämpf.gl., regelb | Antennen-Verstärker und Verteilunger | 2DEL_308 | Device
Dämpf.gl., einstb | Antennen-Verstärker und Verteilunger | 2DEL_307 | Device
Abzweiger, 4fach | Antennen-Verstärker und Verteilunger | 2DEL_313 | Device
Stabilis.Einricht | Antennen-Verstärker und Verteilunger | 2DEL_305 | Device
Abzweiger, 6fach | Antennen-Verstärker und Verteilunger | 2DEL_314 | Device
Pilotgeber | Antennen-Verstärker und Verteilunger | 2DEL_303 | Device
Modulator | Antennen-Verstärker und Verteilunger | 2DEL_302 | Device
Umsetzer/Konv. | Antennen-Verstärker und Verteilunger | 2DEL_301 | Device
Verstärker,regelb | Antennen-Verstärker und Verteilunger | 2DEL_300 | Device
Verstärker,einstb | Antennen-Verstärker und Verteilunger | 2DEL_299 | Device
Verstärker | Antennen-Verstärker und Verteilunger | 2DEL_298 | Device
Tiefpaß | ELA-Anlagen | 2DEL_259 | Device
Dämpf.glied, fest | Antennen-Verstärker und Verteilunger | 2DEL_306 | Device
Ausw.Les. Zeiterf | Zugangskontrolle | 2EZUG127 | Device
Hauptfeuermelder | Melde- und Signalgeräte | 2DEL_162 | Device
Dr.-Melder,Sprink | Melde- und Signalgeräte | 2DEL_159 | Device
Druckkn.Nebenmeld | Melde- und Signalgeräte | 2DEL_154 | Device
Therm-Diff-Melder | Melde- und Signalgeräte | 2DEL_153 | Device
Schmelzlot-Melder | Melde- und Signalgeräte | 2DEL_152 | Device
Rauchmelder,Ionis | Melde- und Signalgeräte | 2DEL_151 | Device
Videok.Bew-Sensor | Zugangskontrolle | 2DEL_135 | Device
Brandmelder,allg. | Melde- und Signalgeräte | 2DEL_483 | Device
Lüftungskan.Melder | Melde- und Signalgeräte | 2DEL_166 | Device
Ausw.Les.stand-alo | Zugangskontrolle | 2EZUG124 | Device
Ausweisleser,allg | Zugangskontrolle | 2EZUG123 | Device
Code-Tastatur | Zugangskontrolle | 2DEL_478 | Device
Videok.Wettersch. | Zugangskontrolle | 2DEL_139 | Device
Bedienf.Bildwahlg | Zugangskontrolle | 2DEL_138 | Device
Datenterm.m.Tasta | Zugangskontrolle | 2DEL_137 | Device
Verstärker,regelb | ELA-Anlagen | 2DEL_257 | Device
Rauchmelder,opt. | Melde- und Signalgeräte | 2DEL_150 | Device
Multisensormelder, Kombination RMO/WMD | Melde- und Signalgeräte | 2DEL_942 | Device
Linearer Rauchmelder | Melde- und Signalgeräte | 2DEL_951 | Device
Flammenmelder, Ultraviolett | Melde- und Signalgeräte | 2DEL_950 | Device
Flammenmelder, Multifuntional | Melde- und Signalgeräte | 2DEL_948 | Device
Flammenmelder, Infrarot | Melde- und Signalgeräte | 2DEL_949 | Device
Wärmemelder, Maximalmehrpunktförmig | Melde- und Signalgeräte | 2DEL_947 | Device
Wärmemelder, Maximal-, linienförmig | Melde- und Signalgeräte | 2DEL_946 | Device
Wärmemelder, Differentialmehrpunktförmig | Melde- und Signalgeräte | 2DEL_945 | Device
Probenkammermelder | Melde- und Signalgeräte | 2DEL_164 | Device
Multisensormelder, Kombination RMO/WMD/RMI | Melde- und Signalgeräte | 2DEL_943 | Device
Höchstwertmelder | Melde- und Signalgeräte | 2DEL_165 | Device
Rauchmelder zwangsbelüftet | Melde- und Signalgeräte | 2DEL_941 | Device
Rauchabsaugsystem | Melde- und Signalgeräte | 2DEL_170 | Device
Rauchm. Empfänger | Melde- und Signalgeräte | 2DEL_169 | Device
Rauchm. Sender | Melde- und Signalgeräte | 2DEL_168 | Device
Schrankrauchmelder | Melde- und Signalgeräte | 2DEL_475 | Device
Flammenmelder | Melde- und Signalgeräte | 2DEL_167 | Device
Videok.Variooptik | Zugangskontrolle | 2DEL_134 | Device
Wärmemelder, Differential-, linienförmig | Melde- und Signalgeräte | 2DEL_944 | Device
Drei-Wege-Box | ELA-Anlagen | 2DEL_267 | Device
Türsprechstelle | Sprechanlage | 2DEL_231 | Device
Gegenspr.Stelle | Sprechanlage | 2DEL_230 | Device
Wechselspr.Stelle | Sprechanlage | 2DEL_229 | Device
Lautsprecher | Sprechanlage | 2DEL_228 | Device
Wechselspre | Sprechanlage | 2DEL_223 | Device
Gegensprech | Sprechanlage | 2DEL_222 | Device
Videok.schwenkbar | Zugangskontrolle | 2DEL_136 | Device
Wechselsprechen | ELA-Anlagen | 2DEL_268 | Device
Wecker | Sprechanlage | 2DEL_233 | Device
Strahlergruppe | ELA-Anlagen | 2DEL_266 | Device
Trichterlautspr. | ELA-Anlagen | 2DEL_265 | Device
Lautsprecher | ELA-Anlagen | 2DEL_264 | Device
Dämpfungsglied | ELA-Anlagen | 2DEL_263 | Device
Begrenzer | ELA-Anlagen | 2DEL_262 | Device
Bandpaß | ELA-Anlagen | 2DEL_261 | Device
Hochpaß | ELA-Anlagen | 2DEL_260 | Device
Gegensprechen | ELA-Anlagen | 2DEL_269 | Device
Ausw.Les.stand-alo | Zugangskontrolle | 2DEL_124 | Device
Videokamera, allg | Zugangskontrolle | 2DEL_133 | Device
Stromvers.Netzger | Zugangskontrolle | 2DEL_132 | Device
Videorecorder | Zugangskontrolle | 2DEL_131 | Device
Drucker | Zugangskontrolle | 2DEL_130 | Device
VidMon.sigabBildw | Zugangskontrolle | 2DEL_129 | Device
VideoMonitor,allg | Zugangskontrolle | 2DEL_128 | Device
Ausw.Les. Zeiterf | Zugangskontrolle | 2DEL_127 | Device
Tuerlautsprecher | Sprechanlage | 2DEL_480 | Device
Ausw.Les. on-line | Zugangskontrolle | 2DEL_125 | Device
Türöffner | Sprechanlage | 2DEL_232 | Device
Ausweisleser,allg | Zugangskontrolle | 2DEL_123 | Device
Pfeife, elek. betätigt | Sprechanlage | 2DEL_757 | Device
Sirene | Sprechanlage | 2DEL_754 | Device
Klingeltaster | Sprechanlage | 2DEL_236 | Device
Summer | Sprechanlage | 2DEL_235 | Device
Gong | Sprechanlage | 2DEL_234 | Device
Nebelgerät | Einbruchmeldeanlagen und Geräte | 2DEL_962 | Device
Ausw.Les.CodeEing | Zugangskontrolle | 2DEL_126 | Device
Regler | H_Norm_G | 2DHZ_665 | Device
Wärmetauscher | K_Kälte_G | 2DKA_090 | Device
Eckhahn | K_Kälte_A | 2DKA_151 | Device
Rueckschlagventil-Eckventil | K_Kälte_A | 2DKA_150 | Device
Standspeicher rund | H_Norm_2481_G | 2DWK_084 | Device
TrKT m nat. Zug | H_Norm_2481_G | 2DWK_078 | Device
Schwimmerregler in einem Behaelter | K_Kälte_G | 2DKA_171 | Device
Kessel Geb.-Brenner | H_Norm_G | 2DHZ_666 | Device
Antrieb durch Schwimmer | K_Kälte_G | 2DKA_065 | Device
Umformer | H_Norm_G | 2DHZ_664 | Device
Haus | H_Sonderverbraucher | 2DHZ_756 | Device
FBH Hallen | H_Sonderverbraucher | 2DHZ_766 | Device
FBH Raum | H_Sonderverbraucher | 2DHZ_765 | Device
FBH Bad | H_Sonderverbraucher | 2DHZ_764 | Device
Be.-und Entl.-Armat. | H_Norm_A | 2DHZ_638 | Device
Gewichtsantrieb | H_Norm_G | 2DHZ_558 | Device
Erdung | H_Norm_A | 2DHZ_600 | Device
Verdunstungsverfl. m. saugendem Axial-Luefter | K_Kälte_G | 2DKA_188 | Device
Schwimmerantrieb | H_Norm_G | 2DHZ_557 | Device
Antrieb d. Fluide | H_Norm_G | 2DHZ_556 | Device
Schreiber | H_Norm_G | 2DHZ_555 | Device
Wassermangelsicherung | H_Norm_G | 2DHZ_710 | Device
Manometer | K_Kälte_A | 2DKA_026 | Device
Sicherheitstemp.beg. | H_Norm_G | 2DHZ_708 | Device
Thermometer | H_Norm_G | 2DHZ_657 | Device
el. Isolierstück | H_Norm_A | 2DHZ_599 | Device
Meßeinrichtung | H_Norm_G | 2DHZ_598 | Device
Regelinstrument | H_Norm_G | 2DHZ_597 | Device
Aggregat | H_Norm_G | 2DHZ_596 | Device
Aggregat | H_Norm_G | 2DHZ_595 | Device
Niederdruckschwimmer | K_Kälte_A | 2DKA_072 | Device
Temperaturregler | H_Norm_G | 2DHZ_709 | Device
Vierweg-Regelventil | K_Kälte_A | 2DKA_159 | Device
Element Gerade RA 16 | H_JOCO_Klimaboden | 2DWK_115 | Device
Zerkleiner.masch. | H_Norm_2481_G | 2DWK_058 | Device
Füssigk.ringverd. | H_Norm_2481_G | 2DWK_054 | Device
Eck-Regelventil (Drosselventil) | K_Kälte_A | 2DKA_157 | Device
Schalldämpfer | K_Kälte_A | 2DKA_034 | Device
Fühler allgemein | H_Norm_G | 2DHZ_659 | Device
Dreiweg-Regelventil | K_Kälte_A | 2DKA_158 | Device
Dehnungsbogen | H_Norm_A | 2DHZ_601 | Device
B m Sprühentgas. | H_Norm_2481_G | 2DWK_025 | Device
Behälter, allg. | H_Norm_2481_G | 2DWK_165 | Device
Schraubenspindelpumpe | K_Kälte_G | 2DKA_105 | Device
Standrohr | H_Norm_G | 2DHZ_652 | Device
Sicherheitsventil | H_Norm_A | 2DHZ_618 | Device
Antrieb Elektromotor | K_Kälte_G | 2DKA_059 | Device
Schwimmerregler in einem Behaelter | K_Kälte_G | 2DKA_172 | Device
Druckhaltestation | H_BarthTechnokomGmbH | 2DHZ_752 | Device
Zahnradpumpe | H_Norm_2481_G | 2DWK_040 | Device
Manometer | H_Norm_G | 2DHZ_656 | Device
Feuerungsregler | H_Norm_G | 2DHZ_655 | Device
Belüftungsventil | H_Norm_A | 2DHZ_654 | Device
Ventilanbohrschelle | H_Norm_A | 2DHZ_512 | Device
Vierwegeventil | H_Norm_A | 2DHZ_507 | Device
Randausbau gerillt | H_JOCO_Klimaboden | 2DWK_116 | Device
Eckventil | H_Norm_A | 2DHZ_505 | Device
Randausbau gerillt | H_JOCO_Klimaboden | 2DWK_117 | Device
Brennwertkessel | H_Norm_G | 2DHZ_668 | Device
MAG stehend | H_BarthTechnokomGmbH | 2DHZ_742 | Device
TWE stehend | H_Norm_G | 2DHZ_669 | Device
Kessel Atm.-Brenner | H_Norm_G | 2DHZ_667 | Device
Stopfbüchsen-Kom. | H_Norm_A | 2DHZ_603 | Device
Blende | H_Norm_G | 2DHZ_658 | Device
Dreiwegeventil | H_Norm_A | 2DHZ_506 | Device
Kondensator | K_Kälte_G | 2DKA_021 | Device
Kreuzstromwärmetauscher | K_Kälte_G | 2DKA_089 | Device
Durchgangshahn | H_Norm_A | 2DHZ_508 | Device
Trockner | K_Kälte_G | 2DKA_016 | Device
Kompensator | K_Kälte_G | 2DKA_017 | Device
Kondensator | K_Kälte_G | 2DKA_018 | Device
Schieber mit stetigem Stellverhalten | K_Kälte_A | 2DKA_123 | Device
Kondensator | K_Kälte_G | 2DKA_020 | Device
Klappe mit stetigem Stellverhalten | K_Kälte_A | 2DKA_124 | Device
Kondensatableiter | K_Kälte_A | 2DKA_022 | Device
Kugelhahn | K_Kälte_A | 2DKA_023 | Device
Elektrotauscher | K_Kälte_A | 2DKA_024 | Device
Becken, allg. | H_Norm_2481_G | 2DWK_164 | Device
Brennkammer | H_Norm_2481_G | 2DWK_012 | Device
WDE abhitzebeh. | H_Norm_2481_G | 2DWK_006 | Device
Kondensator Radialvent. | K_Kälte_G | 2DKA_019 | Device
Sammelflasche | K_Kälte_A | 2DKA_033 | Device
Wass.dampfkondens | H_Norm_2481_G | 2DWK_003 | Device
Elektro WWB | H_Norm_G | 2DHZ_586 | Device
TWE | H_Norm_G | 2DHZ_576 | Device
TWE | H_Norm_G | 2DHZ_575 | Device
TWE | H_Norm_G | 2DHZ_574 | Device
Entleerung | H_Norm_A | 2DHZ_587 | Device
TWE mittelbar beh. | H_Norm_G | 2DHZ_572 | Device
UP FBH-Verteilerschrank 1000 | H_FBH-Verteiler | 2DWK_121 | Device
Taschenfilter | K_Kälte_A | 2DKA_099 | Device
Ventilator | K_Kälte_G | 2DKA_110 | Device
Filter | H_Norm_G | 2DHZ_543 | Device
Strahlverdichter | K_Kälte_G | 2DKA_109 | Device
Flüssigkeitsringverdichter | K_Kälte_G | 2DKA_108 | Device
Membranantrieb | K_Kälte_G | 2DKA_062 | Device
TWE | H_Norm_G | 2DHZ_573 | Device
Auslaß z. Atmosph. | H_Norm_2481_G | 2DWK_080 | Device
Meßgerätanschluß | H_Norm_G | 2DHZ_552 | Device
Wärmemengenzähler | H_Norm_G | 2DHZ_551 | Device
Wasserzähler | H_Norm_G | 2DHZ_550 | Device
Vol.Strommeßgerät | H_Norm_G | 2DHZ_549 | Device
Klimagerät | H_Norm_G | 2DHZ_548 | Device
Magnetventil | K_Kälte_A | 2DKA_025 | Device
Rohrerweiterer | K_Kälte_A | 2DKA_030 | Device
Siphon | H_Norm_A | 2DHZ_645 | Device
Tr.KT. m dr Lüfter | H_Norm_2481_G | 2DWK_074 | Device
Messblende | K_Kälte_G | 2DKA_138 | Device
Armatur mit Elektromotor | K_Kälte_A | 2DKA_128 | Device
Rückschlußv. | K_Kälte_A | 2DKA_031 | Device
Axial-Ventilator praxiseingefuehrt | K_Kälte_G | 2DKA_147 | Device
Hubkolbenverdichter mit Motor (Antrieb mechanisch) | K_Kälte_G | 2DKA_139 | Device
MAG in TWEA | H_Barth_DruckbehälterTWEA | 2DWK_098 | Device
Wärmetauscher | K_Kälte_G | 2DKA_029 | Device
Waermepumpe Kompaktausfuehrung allgemein praxiseingefuehrt | K_Kälte_G | 2DKA_164 | Device
Lufterhitzer praxiseingefuehrt | K_Kälte_G | 2DKA_160 | Device
Turbine | H_Norm_2481_G | 2DWK_029 | Device
Ausdehnungsbe.Inertg. | H_Norm_4754_G | 2DTH_004 | Device
Ventil, geschlossen | K_Kälte_A | 2DKA_050 | Device
Zuteil. f fest. St | H_Norm_2481_G | 2DWK_065 | Device
Schiebemuffe | H_Norm_A | 2DHZ_643 | Device
Spinne | K_Kälte_A | 2DKA_039 | Device
Regenhaube | H_Norm_G | 2DHZ_644 | Device
Kessel | H_Norm_2481_G | 2DWK_089 | Device
Absp. m A. f Sperrm. | H_Norm_2481_G | 2DWK_083 | Device
Pl.wärmetauscher | K_Kälte_G | 2DKA_045 | Device
Abscheider | H_Norm_G | 2DHZ_649 | Device
SV allg. Eck | H_Norm_A | 2DHZ_647 | Device
UP FBH-Verteilerschrank 1300 | H_FBH-Verteiler | 2DWK_122 | Device
Antrieb, handbetätigt | K_Kälte_G | 2DKA_066 | Device
Wassererwärmer | H_Norm_G | 2DHZ_568 | Device
Vierwegeventil | K_Kälte_G | 2DKA_053 | Device
Thermische Ablaufsicherung | H_Norm_4751_A | 2DWHZ007 | Device
Schlauchleitung | H_Norm_A | 2DHZ_594 | Device
Dosiereinrichtung | H_Norm_G | 2DHZ_541 | Device
Wassermangelsich. | H_Norm_A | 2DHZ_623 | Device
Fabrik | H_Sonderverbraucher | 2DHZ_761 | Device
Druckbehälter | H_Norm_G | 2DHZ_567 | Device
Klinik | H_Sonderverbraucher | 2DHZ_760 | Device
Wärmetauscher allg. | H_Norm_G | 2DHZ_569 | Device
Druckbeh.Luftpolster | H_Norm_G | 2DHZ_570 | Device
Ind. beheizter Wärmeerzeuger | H_Norm_4754_G | 2DWHZ002 | Device
Uhr | H_Norm_G | 2DHZ_663 | Device
RV mit Entleerung | H_Norm_A | 2DHZ_531 | Device
Blindstopfen | H_Norm_A | 2DHZ_720 | Device
Ventil, allgemein | K_Kälte_A | 2DKA_002 | Device
Verfluessiger/Verdampfer | K_Kälte_G | 2DKA_179 | Device
Abschlammbehälter | H_BarthTechnokomGmbH | 2DHZ_747 | Device
Druckhaltestation | H_BarthTechnokomGmbH | 2DHZ_748 | Device
Druckhaltestation | H_BarthTechnokomGmbH | 2DHZ_749 | Device
Druckhaltestation | H_BarthTechnokomGmbH | 2DHZ_750 | Device
Druckhaltestation | H_BarthTechnokomGmbH | 2DHZ_751 | Device
Sicherheitstemperaturbegrenzer | H_Norm_4751_A | 2DWHZ005 | Device
E.-Zähler | H_Norm_G | 2DHZ_662 | Device
Rohrbe-u.Entlüfter | H_Norm_A | 2DHZ_524 | Device
Waermeaustauscher Rohrschlange, allgemein | K_Kälte_G | 2DKA_180 | Device
Schalldämpfer | K_Kälte_A | 2DKA_070 | Device
FBH Randzone | H_Sonderverbraucher | 2DHZ_763 | Device
Hochhaus | H_Sonderverbraucher | 2DHZ_757 | Device
Mehrfamilienhaus flach | H_Sonderverbraucher | 2DHZ_758 | Device
Mehrfamilienhaus hoch | H_Sonderverbraucher | 2DHZ_759 | Device
MAG (TWEA)Wandbefestigung | H_BarthTechnokomGmbH | 2DHZ_745 | Device
Waschmaschine | S_Norm_18022_G | 2DSAN016 | Device
Rohrende mit Verschluss | K_Kälte_A | 2DKA_118 | Device
Festpunkt | K_Kälte_A | 2DKA_119 | Device
Spiralwaerme-Austauscher | K_Kälte_G | 2DKA_175 | Device
Kugelmühle | H_Norm_2481_G | 2DWK_063 | Device
Element Gerade RA 25 | H_JOCO_Klimaboden | 2DWK_112 | Device
Dreiwegehahn | H_Norm_A | 2DHZ_509 | Device
Feuerung, allg. | H_Norm_2481_G | 2DWK_016 | Device
Thermometer | K_Kälte_G | 2DKA_044 | Device
Spülmaschine | S_Norm_18022_G | 2DSAN019 | Device
Wäschetrockner | S_Norm_18022_G | 2DSAN018 | Device
Fäkalienhebeanlage | S_Norm_18022_G | 2DSAN008 | Device
Tauchpumpe | S_Norm_18022_G | 2DSAN010 | Device
Klimagerät | S_Norm_18022_G | 2DSAN017 | Device
Kernreaktor | H_Norm_2481_G | 2DWK_010 | Device
Beh m konisch. Bod | H_Norm_2481_G | 2DWK_168 | Device
RohrbündelWT mit Schwimmkopf | K_Kälte_G | 2DKA_092 | Device
Abzugshaube mit dichtem Abschluss | K_Kälte_G | 2DKA_184 | Device
RV | H_Norm_A | 2DHZ_530 | Device
STA Schwimmer | H_Norm_2429_G | 2DRO_093 | Device
Erhitzer | H_Norm_4754_G | 2DTH_001 | Device
Kessel | H_Norm_G | 2DHZ_617 | Device
Wärmet. Mischen | H_Norm_2481_G | 2DWK_004 | Device
Einsteckrohrschlange | K_Kälte_G | 2DKA_176 | Device
Kompensator | H_Norm_A | 2DHZ_602 | Device
Rohrschlange allgemein fuer Heizung oder Kuehlung | K_Kälte_G | 2DKA_177 | Device
Abschlammbehälter | H_Barth_Abschlammbehälter | 2DWK_104 | Device
Element Umlenk RA 25 | H_JOCO_Klimaboden | 2DWK_110 | Device
Pumpe Schaltbild | H_Norm_G | 2DHZ_650 | Device
Wärmeverbr m Heiz | H_Norm_2481_G | 2DWK_014 | Device
Abzugshaupe offen | K_Kälte_G | 2DKA_183 | Device
Vierwegehahn | H_Norm_A | 2DHZ_510 | Device
Wasserdampfumform | H_Norm_2481_G | 2DWK_008 | Device
Abscheid. m Wärmet | H_Norm_2481_G | 2DWK_067 | Device
Armatur mit Hydraulikantrieb | K_Kälte_A | 2DKA_153 | Device
Schmutzfaenger | K_Kälte_A | 2DKA_152 | Device
Gasflasche | H_Norm_2481_G | 2DWK_172 | Device
Beh m gewölbt. Bod | H_Norm_2481_G | 2DWK_167 | Device
Zahnradpumpe | K_Kälte_G | 2DKA_104 | Device
Antrieb allgemein | K_Kälte_G | 2DKA_116 | Device
Armatur schliesst bei Ausfall der Hilfsenergie | K_Kälte_A | 2DKA_134 | Device
Ueberstromventil, federbelastet | K_Kälte_A | 2DKA_148 | Device
Kreiselpumpe | H_Norm_2481_G | 2DWK_177 | Device
AntrMasch. m Hubk | H_Norm_2481_G | 2DWK_030 | Device
MAG Kompressor | H_Norm_G | 2DHZ_671 | Device
TrKT m saug. Lüft | H_Norm_2481_G | 2DWK_079 | Device
Kühlturm, allg. | H_Norm_2481_G | 2DWK_073 | Device
MAG (TWEA)stehend | H_BarthTechnokomGmbH | 2DHZ_746 | Device
Armatur bleibt bei Ausfall in vorgegebener Stellung | K_Kälte_A | 2DKA_135 | Device
Durchgangs-Regelventil mit pneumatischem Antrieb | K_Kälte_A | 2DKA_136 | Device
Solar-Kollektor allgemein | K_Kälte_G | 2DKA_189 | Device
Tropfenabschneider praxiseingefuehrt | K_Kälte_G | 2DKA_170 | Device
Brandschutzklappe in Luftleitung, Feuerwiderstandsklasse K90 | K_Kälte_G | 2DKA_169 | Device
Rootsverdichter | H_Norm_2481_G | 2DWK_055 | Device
Wasserabscheider | H_Norm_G | 2DHZ_651 | Device
AntrMasch. Kreisk | H_Norm_2481_G | 2DWK_031 | Device
Armatur mit elektrisch beheiztem Dehnungsantrieb | K_Kälte_A | 2DKA_154 | Device
Vierwege-Regelventil mit Elektroantrieb | K_Kälte_A | 2DKA_137 | Device
Kreiselpumpe mit Elektromotor | K_Kälte_G | 2DKA_146 | Device
Gebinde Faß Tromm. | H_Norm_2481_G | 2DWK_171 | Device
Kappenventil | H_Norm_A | 2DHZ_634 | Device
Rohrtrenner | H_Norm_A | 2DHZ_723 | Device
Schmutzfänger | H_Norm_A | 2DHZ_648 | Device
SV allg. | H_Norm_A | 2DHZ_646 | Device
Behälter mit Spritzblechen | K_Kälte_G | 2DKA_080 | Device
Stellantrieb durch Hilfsenergie allg. | K_Kälte_A | 2DKA_127 | Device
Membranpumpe | K_Kälte_G | 2DKA_103 | Device
Flanschenverb. | H_Norm_A | 2DHZ_589 | Device
Kugel-Rueckschlagventil | K_Kälte_A | 2DKA_156 | Device
Armatur mit Dehnungsantrieb | K_Kälte_A | 2DKA_155 | Device
Armatur mit Schwimmer | K_Kälte_A | 2DKA_132 | Device
Armatur mit Gewichtskraft | K_Kälte_A | 2DKA_131 | Device
Trichter | K_Kälte_A | 2DKA_067 | Device
Kompensator mit Flanschanschluss | K_Kälte_A | 2DKA_121 | Device
Kupplung | H_Norm_A | 2DHZ_592 | Device
Verdampfer axialv. | K_Kälte_A | 2DKA_040 | Device
Beh m Rieselentg. | H_Norm_2481_G | 2DWK_023 | Device
MAG | H_Barth_DruckbehälterH/K | 2DWK_093 | Device
Speicher lieg. eck | H_Norm_2481_G | 2DWK_087 | Device
Offenes Aussdehnungsgefaess | K_Kälte_G | 2DKA_185 | Device
Prallabschneider | K_Kälte_G | 2DKA_165 | Device
Oelhebebogen, Umlenkbogen | K_Kälte_A | 2DKA_122 | Device
Antriebsmaschine mit Expansion des Arbeitsstoffes, Turbine | K_Kälte_G | 2DKA_144 | Device
Hubkolbenpumpe | K_Kälte_G | 2DKA_101 | Device
Kreiselpumpe | K_Kälte_G | 2DKA_100 | Device
MAG in Solaranl. | H_Barth_DruckbehälterSolar | 2DWK_101 | Device
Brecher, allg. | H_Norm_2481_G | 2DWK_059 | Device
Druckhaltestation | H_Barth_Druckhaltestation | 2DWK_108 | Device
Wärmetauscher mit Rohrschlange | K_Kälte_G | 2DKA_085 | Device
Verschraubungsverb. | H_Norm_A | 2DHZ_590 | Device
Strahlflüssigkeitspumpe | K_Kälte_G | 2DKA_106 | Device
Muffenverbindung | H_Norm_A | 2DHZ_591 | Device
Rußbläser | H_Norm_2481_G | 2DWK_015 | Device
Gleichstrom Motor | K_Kälte_G | 2DKA_141 | Device
Motorverdichter sauggasgekuehlt | K_Kälte_G | 2DKA_140 | Device
Wechselstrommotor | H_Norm_2481_G | 2DWK_175 | Device
unlösbare Verb. | H_Norm_A | 2DHZ_593 | Device
MAG (TWEA)stehend | H_BarthTechnokomGmbH | 2DHZ_739 | Device
Doppelrohr Wärmetauscher | K_Kälte_G | 2DKA_084 | Device
Lösbare Verb. | H_Norm_A | 2DHZ_588 | Device
Anschluß Prüfmeßgerät | H_Norm_4751_G | 2DWHZ018 | Device
Eckventil | K_Kälte_A | 2DKA_057 | Device
Gastherme | H_Norm_2481_G | 2DWK_088 | Device
MAG | H_Barth_DruckbehälterH/K | 2DWK_094 | Device
Wasserdampferzeug. | H_Norm_2481_G | 2DWK_005 | Device
Schlauchfilter | H_Norm_2481_G | 2DWK_069 | Device
Hochdruckschwimmer | K_Kälte_A | 2DKA_073 | Device
Hammermühle | H_Norm_2481_G | 2DWK_061 | Device
Leitschauf. Verst. | H_Norm_2481_G | 2DWK_052 | Device
Wärmetauscher | H_Norm_2481_G | 2DWK_002 | Device
WDE m Überhitzer | H_Norm_2481_G | 2DWK_009 | Device
Federantrieb | H_Norm_G | 2DHZ_559 | Device
Handantrieb | H_Norm_G | 2DHZ_560 | Device
Antrieb/Fühler | H_Norm_G | 2DHZ_561 | Device
Dehnungsausgleicher | H_Norm_A | 2DHZ_641 | Device
Entspannungstopf | H_Norm_4751_G | 2DWHZ014 | Device
TWE unmittelbar beh. | H_Norm_G | 2DHZ_571 | Device
Druckbegrenzer min. | H_Norm_4751_A | 2DWHZ016 | Device
Kerzen-Filter | K_Kälte_A | 2DKA_095 | Device
Druckbegrenzer max. | H_Norm_4751_A | 2DWHZ015 | Device
Ausblaseleitung | H_Norm_4751_A | 2DWHZ012 | Device
Kappenventil, eckform | K_Kälte_A | 2DKA_056 | Device
Ausblaseleitung Sicherheitsventil | H_Norm_4751_A | 2DWHZ013 | Device
Durchführung | H_Norm_G | 2DHZ_606 | Device
Flüssigkeitsfilter | K_Kälte_A | 2DKA_097 | Device
Hubkolb Verdicht. | H_Norm_2481_G | 2DWK_179 | Device
Leitschauf. Verst. | H_Norm_2481_G | 2DWK_053 | Device
Becherwerk | H_Norm_2481_G | 2DWK_064 | Device
Propeller-Ruehrer | K_Kälte_G | 2DKA_190 | Device
B m Ries.entg. Da | H_Norm_2481_G | 2DWK_024 | Device
Festpunkt | H_Norm_A | 2DHZ_639 | Device
Lufterhitzer Luft-Wasser/Fluessigkeit | K_Kälte_G | 2DKA_162 | Device
Trichter | H_Norm_A | 2DHZ_620 | Device
Behälter mit Glockenboden | K_Kälte_G | 2DKA_074 | Device
Elektro-Lufterwaermer | K_Kälte_G | 2DKA_166 | Device
Lufterwaermer direkt befeuert | K_Kälte_G | 2DKA_167 | Device
Brandschutzklappe, Feuerwiderstandsklasse Kn | K_Kälte_G | 2DKA_168 | Device
Membranantrieb | H_Norm_G | 2DHZ_562 | Device
Luftkuehler praxiseingefuehrt | K_Kälte_G | 2DKA_161 | Device
Getriebe, allg. | H_Norm_2481_G | 2DWK_066 | Device
Kolbenantrieb | H_Norm_G | 2DHZ_563 | Device
Schauglas Feuchte in. | K_Kälte_A | 2DKA_035 | Device
Waage | H_Norm_2481_G | 2DWK_071 | Device
NaßKT m drück Lüft | H_Norm_2481_G | 2DWK_077 | Device
WDE überh. abh. | H_Norm_2481_G | 2DWK_007 | Device
Wärmeverbraucher | H_Norm_2481_G | 2DWK_013 | Device
Antriebsmaschine mit Hubkolben | K_Kälte_G | 2DKA_145 | Device
Behälter m Mantel | H_Norm_2481_G | 2DWK_166 | Device
Waage | K_Kälte_G | 2DKA_115 | Device
Durchführung dicht | H_Norm_G | 2DHZ_607 | Device
Leitungsabschluß | H_Norm_G | 2DHZ_608 | Device
Einzel WWB | H_Norm_G | 2DHZ_609 | Device
Gruppen WWB | H_Norm_G | 2DHZ_610 | Device
Armatur oeffnet bei Ausfall der Hilfsenergie | K_Kälte_A | 2DKA_133 | Device
Siphon | K_Kälte_A | 2DKA_042 | Device
Behaelter mit Einsteckrohrschlange | K_Kälte_G | 2DKA_174 | Device
Rührmaschine, allg | H_Norm_2481_G | 2DWK_072 | Device
Gefällespeicher | H_Norm_2481_G | 2DWK_026 | Device
Kreuzstr.Wärmet. | H_Norm_2481_G | 2DWK_001 | Device
BodenKolonne | K_Kälte_G | 2DKA_078 | Device
Behälter mit Kaskaden | K_Kälte_G | 2DKA_075 | Device
Verbraucher | H_Norm_4754_G | 2DTH_010 | Device
Leitungsfestpunkt | H_Norm_A | 2DHZ_604 | Device
Zulaessiger Temperaturbereich Min-Max-Begrenzung | K_Kälte_G | 2DKA_173 | Device
Klappe | K_Kälte_A | 2DKA_055 | Device
Druckmeßgerät | H_Norm_4751_G | 2DWHZ017 | Device
Absp. m A. am Geh. | H_Norm_2481_G | 2DWK_081 | Device
Druckminderer eck | K_Kälte_A | 2DKA_005 | Device
Kugelhahn | K_Kälte_A | 2DKA_052 | Device
Kondensatableiter | H_Norm_A | 2DHZ_621 | Device
Druckanzeige | K_Kälte_A | 2DKA_006 | Device
Schieber | K_Kälte_A | 2DKA_054 | Device
Druckmeßgerät | K_Kälte_A | 2DKA_007 | Device
Absperrarmatur | H_Norm_A | 2DHZ_501 | Device
Absperrschieber | H_Norm_A | 2DHZ_502 | Device
Absperrklappe | H_Norm_A | 2DHZ_503 | Device
Absperrventil | H_Norm_A | 2DHZ_504 | Device
Blindflansch | K_Kälte_A | 2DKA_191 | Device
Verschlussdeckel | K_Kälte_A | 2DKA_117 | Device
Absperrhahn allg. | K_Kälte_A | 2DKA_003 | Device
Rückschlagve. allg. | H_Norm_A | 2DHZ_637 | Device
Entspannungstopf | H_Norm_G | 2DHZ_624 | Device
Gebläsebrenner | H_Norm_G | 2DHZ_629 | Device
Kessel | H_Norm_G | 2DHZ_630 | Device
Feststoffkessel | H_Norm_G | 2DHZ_631 | Device
Verschraubung | H_Norm_A | 2DHZ_633 | Device
NaßKT m nat. Zug | H_Norm_2481_G | 2DWK_075 | Device
Rückschlagorgan | H_Norm_A | 2DHZ_636 | Device
Schauglas | K_Kälte_A | 2DKA_069 | Device
Steuerb.,selbsttät.schließ.Absperrventil | H_Norm_4751_A | 2DWHZ037 | Device
Expansionsventil | K_Kälte_A | 2DKA_009 | Device
Wasserstand | H_Norm_4751_A | 2DWHZ038 | Device
Druckminderer | K_Kälte_A | 2DKA_004 | Device
Eckabsperrhahn | K_Kälte_A | 2DKA_008 | Device
Sichduab | K_Kälte_A | 2DKA_037 | Device
Muffenverbindung | H_Norm_A | 2DHZ_635 | Device
Druckmeßgerät | H_Norm_G | 2DHZ_554 | Device
Entleerungsventil | H_Norm_4751_A | 2DWHZ022 | Device
Durchgangsventil Rückfluß | H_Norm_4751_A | 2DWHZ021 | Device
Schlauchleitung | H_Norm_4751_A | 2DWHZ020 | Device
Temperaturmeßgerät | H_Norm_G | 2DHZ_553 | Device
Thermometer 1 | H_Norm_G | 2DHZ_682 | Device
Armatur mit Membranantrieb | K_Kälte_A | 2DKA_129 | Device
Thermometer 3 | H_Norm_G | 2DHZ_762 | Device
Membran-Druckausdehnungsgefäß | H_Norm_4751_G | 2DWHZ026 | Device
Max/Mindruckbegrenzer | H_Norm_G | 2DHZ_707 | Device
SV eck federbelastet | K_Kälte_A | 2DKA_038 | Device
Ventil | K_Kälte_A | 2DKA_051 | Device
Gasfilter | K_Kälte_A | 2DKA_098 | Device
Wassermangelsicherung | H_Norm_4751_A | 2DWHZ019 | Device
Bandförderer | K_Kälte_G | 2DKA_114 | Device
Thermometer 2 | H_Norm_G | 2DHZ_683 | Device
Aktivkohle-Filter | K_Kälte_A | 2DKA_096 | Device
Kanal-Volumenstromfuehler | K_Kälte_G | 2DKA_182 | Device
Dreiwegeventil | K_Kälte_A | 2DKA_058 | Device
Geschlossener Kuehlturm mit Radial-Ventilator und Kanalanschluss | K_Kälte_G | 2DKA_186 | Device
Offener Kuehlturm Axial-Ventilator (Schaltschema) | K_Kälte_G | 2DKA_187 | Device
Schmutzfänger | H_Norm_4751_A | 2DWHZ036 | Device
Rückschlagarmatur | H_Norm_4751_A | 2DWHZ034 | Device
Absperreinrichtung gesichert | H_Norm_4751_A | 2DWHZ024 | Device
Schornstein | H_Norm_4751_G | 2DWHZ033 | Device
Entleerungsventil vor MAG | H_Norm_4751_A | 2DWHZ025 | Device
Nebenlufteinrichtung | H_Norm_4751_G | 2DWHZ032 | Device
MAG | H_Norm_G | 2DHZ_616 | Device
druckloser Auffangbehälter | H_Norm_4751_G | 2DWHZ028 | Device
geschl.Ausdehnungsgefäß o.Membrane | H_Norm_4751_G | 2DWHZ029 | Device
geschl. Membranausdehnungsgefäß | H_Norm_4751_G | 2DWHZ027 | Device
Armatur mit Kolbenantrieb | K_Kälte_A | 2DKA_130 | Device
Überströmventil | H_Norm_4751_A | 2DWHZ035 | Device
Korbbandsiebmasch. | H_Norm_2481_G | 2DWK_068 | Device
Ölabscheider | K_Kälte_A | 2DKA_027 | Device
Erhitzer Dampf | H_Norm_4754_G | 2DTH_005 | Device
Absperrarmatur | H_Norm_4751_A | 2DWHZ004 | Device
Turboradialverd. | H_Norm_2481_G | 2DWK_051 | Device
Elektromagn.Pumpe | H_Norm_2481_G | 2DWK_044 | Device
Meßblende | K_Kälte_A | 2DKA_071 | Device
MAG in TWEA | H_Barth_DruckbehälterTWEA | 2DWK_097 | Device
Kompensator angeschweisst, geloetet | K_Kälte_A | 2DKA_120 | Device
Mühle, allg. | H_Norm_2481_G | 2DWK_060 | Device
Element Umlenk RA 25 | H_JOCO_Klimaboden | 2DWK_109 | Device
UP FBH-Verteilerschrank 700 | H_FBH-Verteiler | 2DWK_120 | Device
Sonderverbraucher | H_Norm_2481_G | 2DWK_091 | Device
Standspeicher eck | H_Norm_2481_G | 2DWK_085 | Device
Druckhaltestation | H_Barth_Druckhaltestation | 2DWK_107 | Device
Pufferspeicher | H_Barth_Pufferspeicher | 2DWK_103 | Device
Speicher lieg. rund | H_Norm_2481_G | 2DWK_086 | Device
SV federbelastet | K_Kälte_A | 2DKA_010 | Device
Klammer | K_Kälte_A | 2DKA_013 | Device
Pumpe | H_Norm_A | 2DHZ_544 | Device
Geräte-RV | H_Norm_A | 2DHZ_515 | Device
Auslaufventil | H_Norm_A | 2DHZ_514 | Device
Ausdehnungsbehälter | H_Norm_4754_G | 2DTH_002 | Device
MAG | H_Barth_DruckbehälterH/K | 2DWK_092 | Device
GeräteSchr_900 | S_Labor_Geräteschrank | 2DS2 | Device
Ventil zur ständigen Gaseinfüllung | H_Norm_4751_A | 2DWHZ040 | Device
Entlüftungsventil | H_Norm_4751_A | 2DWHZ039 | Device
Druckhaltestation | H_Barth_Druckhaltestation | 2DWK_106 | Device
MAG in Solaranl. | H_Barth_DruckbehälterSolar | 2DWK_100 | Device
Kältem. m. Hubkolben | K_Kälte_G | 2DKA_015 | Device
Festbett-Filter | K_Kälte_A | 2DKA_094 | Device
Druckminderer | H_Norm_A | 2DHZ_513 | Device
Berstscheibe | K_Kälte_A | 2DKA_125 | Device
Element Gerade RA 25 | H_JOCO_Klimaboden | 2DWK_113 | Device
Turboaxialverd. | H_Norm_2481_G | 2DWK_050 | Device
Strahlflüss.pumpe | H_Norm_2481_G | 2DWK_043 | Device
Flüssigk.Pumpe | H_Norm_2481_G | 2DWK_194 | Device
Luftkuehler Luft-Wasser/Fluessigkeit | K_Kälte_G | 2DKA_163 | Device
Sch.Muffe geschweißt | H_Norm_2429_A | 2DRO_115 | Device
Durchflussbegrenzer mit Drosselblende | K_Kälte_A | 2DKA_126 | Device
AP FBH-Verteilerschrank 700 | H_FBH-Verteiler | 2DWK_124 | Device
Trichter, Beh. hochl. | H_Norm_2481_G | 2DWK_082 | Device
NaßKT m saug. Lüft | H_Norm_2481_G | 2DWK_076 | Device
Temperaturmeßgerät | H_Norm_4751_G | 2DWHZ009 | Device
Sicherheitsventil | H_Norm_4751_A | 2DWHZ011 | Device
Druckdiktierpumpe | H_Norm_4751_G | 2DWHZ041 | Device
Sicherheitswärmeerzeuger | H_Norm_4754_G | 2DWHZ003 | Device
Absperrventil | K_Kälte_A | 2DKA_043 | Device
Kugelbehälter | H_Norm_2481_G | 2DWK_169 | Device
Überströmventil | H_Norm_A | 2DHZ_684 | Device
Verdicht. Vakuump. | H_Norm_2481_G | 2DWK_178 | Device
Membranpumpe | H_Norm_2481_G | 2DWK_039 | Device
Beistellbehälter | H_Barth_Beistellbehälter | 2DWK_105 | Device
MAG in TWEA | H_Barth_DruckbehälterTWEA | 2DWK_099 | Device
Exc. Schneck.P | H_Norm_2481_G | 2DWK_042 | Device
Element Gerade RA 16 | H_JOCO_Klimaboden | 2DWK_114 | Device
mech. Arb.masch. | H_Norm_2481_G | 2DWK_034 | Device
AP FBH-Verteilerschrank 560 | H_FBH-Verteiler | 2DWK_123 | Device
Gaserzeugungsanl. | H_Norm_2481_G | 2DWK_011 | Device
AP FBH-Verteilerschrank 1300 | H_FBH-Verteiler | 2DWK_126 | Device
AP FBH-Verteilerschrank 1000 | H_FBH-Verteiler | 2DWK_125 | Device
MAG | H_Barth_DruckbehälterH/K | 2DWK_095 | Device
Rippenrohrwärmetauscher | K_Kälte_G | 2DKA_087 | Device
Schraubenverd. | H_Norm_2481_G | 2DWK_056 | Device
Strahlverdichter | H_Norm_2481_G | 2DWK_057 | Device
RohrbündelWT mit U-Rohr | K_Kälte_G | 2DKA_093 | Device
Kühlturm | K_Kälte_G | 2DKA_091 | Device
Stetigförderer | K_Kälte_G | 2DKA_113 | Device
Schrader | K_Kälte_A | 2DKA_036 | Device
Antrieb Elektromagnet | K_Kälte_G | 2DKA_060 | Device
Wärmerzeuger | H_Norm_4754_G | 2DWHZ001 | Device
Rohrbündelwärmetauscher mit Festböden | K_Kälte_G | 2DKA_081 | Device
UP FBH-Verteilerschrank 560 | H_FBH-Verteiler | 2DWK_119 | Device
Drehstrom Motor | K_Kälte_G | 2DKA_142 | Device
Rieselkühler | K_Kälte_G | 2DKA_086 | Device
Mischbettfilter | H_Norm_2481_G | 2DWK_070 | Device
Behälter mit Festbett | K_Kälte_G | 2DKA_076 | Device
Behälter unr. P-Anordnung | K_Kälte_G | 2DKA_079 | Device
Element Umlenk | H_JOCO_Klimaboden | 2DWK_111 | Device
Kältemaschine | K_Kälte_G | 2DKA_014 | Device
Randausbau | H_JOCO_Klimaboden | 2DWK_118 | Device
Radialventilator | K_Kälte_G | 2DKA_111 | Device
Elektromagnetantr. | H_Norm_G | 2DHZ_564 | Device
Meßgerät registr. | H_Norm_G | 2DHZ_661 | Device
Kühler | H_Norm_4754_G | 2DTH_009 | Device
Schaltschrank | H_Norm_2481_G | 2DWK_090 | Device
MAG in TWEA | H_Barth_DruckbehälterTWEA | 2DWK_096 | Device
Temperaturschichtbehälter | H_Barth_Temperaturschichtbeh. | 2DWK_102 | Device
Abscheider | K_Kälte_G | 2DKA_001 | Device
Sam.behälter beheizt | H_Norm_4754_G | 2DTH_008 | Device
Stromerzeuger, Generator | K_Kälte_G | 2DKA_143 | Device
Meßgerät anzeigend | H_Norm_G | 2DHZ_660 | Device
Tauchhülse | H_Norm_4751_A | 2DWHZ010 | Device
Zugbegrenzer | H_Norm_G | 2DHZ_653 | Device
Antrieb durch Gewicht | K_Kälte_G | 2DKA_063 | Device
Antrieb durch Federbelastung | K_Kälte_G | 2DKA_064 | Device
Rohrbündel mit Schwimmkopf | K_Kälte_G | 2DKA_082 | Device
Axialventilator | K_Kälte_G | 2DKA_112 | Device
MAG stehend | H_Norm_G | 2DHZ_673 | Device
STA Gewicht | H_Norm_2429_G | 2DRO_092 | Device
Temperaturschichtbehälter | H_BarthTechnokomGmbH | 2DHZ_753 | Device
Ueberstromventil, gewichtsbelastet | K_Kälte_A | 2DKA_149 | Device
TWE liegend | H_Norm_G | 2DHZ_670 | Device
MAG Wandbefestigung | H_BarthTechnokomGmbH | 2DHZ_741 | Device
Wälzmühle | H_Norm_2481_G | 2DWK_062 | Device
MAG stehend | H_BarthTechnokomGmbH | 2DHZ_743 | Device
Heizkreis | H_Sonderverbraucher | 2DHZ_625 | Device
Frequenzumrichter | H_Norm_G | 2DHZFREQ | Device
MAG (TWEA)hängend | H_BarthTechnokomGmbH | 2DHZ_744 | Device
Tandemventil | H_Norm_A | 2DHZTAND | Device
Systemtrenner | H_Norm_A | 2DHZ_755 | Device
MAG hängend | H_BarthTechnokomGmbH | 2DHZ_740 | Device
Ölsack | K_Kälte_A | 2DKA_028 | Device
MAG liegend | H_Norm_G | 2DHZ_672 | Device
Sam.behälter Inertgas | H_Norm_4754_G | 2DTH_006 | Device
Pumpe | K_Kälte_G | 2DKA_046 | Device
Rückschlagklappe | H_Norm_A | 2DHZ_619 | Device
Lyra-Ausgleicher | H_Norm_A | 2DHZ_640 | Device
Schraubenverdichter | K_Kälte_G | 2DKA_107 | Device
Ventil mit RV | H_Norm_A | 2DHZ_532 | Device
Ventil mit RV Ent. | H_Norm_A | 2DHZ_533 | Device
Entgasung REXAIR | H_BarthTechnokomGmbH | 2DHZ_754 | Device
Sicherheitseckventil | H_Norm_A | 2DHZ_540 | Device
Strangregulierventil | H_Norm_A | 2DHZ_642 | Device
Flashtank | H_Norm_4754_G | 2DTH_011 | Device
Sammelbehälter 1 | H_Norm_4754_G | 2DTH_003 | Device
Sammelbehälter 2 | H_Norm_4754_G | 2DTH_007 | Device
Drosselklappe | H_Norm_A | 2DHZ_632 | Device
Schmutzfänger | H_Norm_A | 2DHZ_585 | Device
Kondensatsamml/Abl. | H_Norm_A | 2DHZ_622 | Device
Sicherheitsventil | H_Norm_A | 2DHZ_539 | Device
Abstabler | S_Küche_Möbel | 2DKUE104 | Device
Labortisch_600_900 | S_Labor_Tisch_900 | 2DG10-2 | Device
Etagen Brat+Backofen | S_Küche_Getränkeautomat | 2DKUE123 | Device
Besteck | S_Küche_Getränkeautomat | 2DKUE124 | Device
Anlieferungswndwaage | S_Küche_Getränkeautomat | 2DKUE109 | Device
Schneidemaschine | S_Küche_Getränkeautomat | 2DKUE107 | Device
Getränkestation 4 | S_Küche_Getränkeautomat | 2DKUE121 | Device
Topfschrank | S_Küche_Möbel | 2DKUE103 | Device
Getränkestation 3 | S_Küche_Getränkeautomat | 2DKUE120 | Device
Überschrank | S_Küche_Möbel | 2DKUE105 | Device
Arbeits+Kühltischanl. | S_Küche_Möbel | 2DKUE106 | Device
Lagerregal | S_Küche_Möbel | 2DKUE110 | Device
Arbeitstisch | S_Küche_Möbel | 2DKUE112 | Device
Warmausgabe | S_Küche_Essen | 2DKUE113 | Device
Salatbuffet | S_Küche_Essen | 2DKUE114 | Device
Zwischentisch | S_Küche_Möbel | 2DKUE098 | Device
Elt.-Soßenautomat | S_Küche_Getränkeautomat | 2DKUE084 | Device
Heißluftdämpfer 2/3 | S_Küche_Dämfer | 2DKUE089 | Device
Elt.Hochdruckdämpfer | S_Küche_Dämfer | 2DKUE092 | Device
Elt.-Hockerkocher | S_Küche_Elektroherd | 2DKUE087 | Device
Rollenbahn für Dämpf. | S_Küche_Dämfer | 2DKUE095 | Device
Elt.-Salamander | S_Küche_Elektroherd | 2DKUE086 | Device
Tablett | S_Küche_Getränkeautomat | 2DKUE122 | Device
Elt.Fritierautomat | S_Küche_Elektroherd | 2DKUE091 | Device
Grillplatte | S_Küche_Essen | 2DKUE020 | Device
Mikrowellengerät | S_Küche_Getränkeautomat | 2DKUE093 | Device
Fleischwolfaufsatz | S_Küche_Getränkeautomat | 2DKUE097 | Device
Schneidbrett | S_Küche_Getränkeautomat | 2DKUE100 | Device
Kaffestation | S_Küche_Getränkeautomat | 2DKUE118 | Device
Getränkestation 1 | S_Küche_Getränkeautomat | 2DKUE117 | Device
Getränkestation 2 | S_Küche_Getränkeautomat | 2DKUE119 | Device
Elt.-Hockerkoch fahrb | S_Küche_Elektroherd | 2DKUE090 | Device
Spüle_1500 | S_Labor_Spüle_900 | 2DG14 | Device
Unit 500136 | S_Hospital_ZK | 2DZK_014 | Device
Spüle,stirnseitig | S_Labor_Spüle_900 | 2DG1 | Device
Spüle_600 | S_Labor_Spüle_900 | 2DG9 | Device
Spüle_900 | S_Labor_Spüle_900 | 2DG3 | Device
Spüle_900,doppelt | S_Labor_Spüle_900 | 2DG2 | Device
Verkaufstation | S_Küche_Essen | 2DKUE115 | Device
Spüle_1200,groß | S_Labor_Spüle_900 | 2DG5 | Device
Unit 501136 | S_Hospital_ZK | 2DZK_007 | Device
Spüle_1800 | S_Labor_Spüle_900 | 2DG6 | Device
Wägetisch_750 | S_Labor_Tisch_750 | 2DG4-0 | Device
Labortisch_450_900 | S_Labor_Tisch_900 | 2DG8-0 | Device
Labortisch_450_900 | S_Labor_Tisch_900 | 2DG8-1 | Device
Labortisch_600_900 | S_Labor_Tisch_900 | 2DG10-0 | Device
Elt.Kippbratpf. 2/1 | S_Küche_Elektroherd | 2DKUE013 | Device
Spüle_1200,klein | S_Labor_Spüle_900 | 2DG3A | Device
Unit 204090 | S_Hospital_ZK | 2DZK_010 | Device
Elt.-Druckdämpfer | S_Küche_Dämfer | 2DKUE083 | Device
Wandschlauchhalter | S_Sonstige | 2DKUE096 | Device
Bodenablauf | S_Sonstige | 2DKUE108 | Device
Installationskanal | S_Sonstige | 2DKUE099 | Device
Unit 100046 | S_Hospital_ZK | 2DZK_003 | Device
Unit 102046 | S_Hospital_ZK | 2DZK_004 | Device
Unit 500091 | S_Hospital_ZK | 2DZK_013 | Device
Unit 201090 | S_Hospital_ZK | 2DZK_002 | Device
Unit 500136 | S_Hospital_ZK | 2DZK_008 | Device
Unit 205090 | S_Hospital_ZK | 2DZK_009 | Device
Unit 400066 | S_Hospital_ZK | 2DZK_005 | Device
Unit 450046 | S_Hospital_ZK | 2DZK_006 | Device
Unit 501091 | S_Hospital_ZK | 2DZK_012 | Device
Unit 200090 | S_Hospital_ZK | 2DZK_001 | Device
Dessertstation | S_Küche_Essen | 2DKUE116 | Device
Unit 104046 | S_Hospital_ZK | 2DZK_011 | Device
Arbeitstisch | S_Küche_Möbel | 2DKUE027 | Device
Gas-Kochkessel 40 l | S_Küche_Gaskocher | 2DKUE050 | Device
Gas-Kochkessel 60 l | S_Küche_Gaskocher | 2DKUE051 | Device
Gas-Kochkessel 80 l | S_Küche_Gaskocher | 2DKUE052 | Device
Gas-Kochkessel 100 l | S_Küche_Gaskocher | 2DKUE053 | Device
Gas-Kochkessel 150 l | S_Küche_Gaskocher | 2DKUE054 | Device
Elt.Kochk m.Rühr40l | S_Küche_Elektrokocher | 2DKUE034 | Device
Gas-Rechteckkochk250l | S_Küche_Gaskocher | 2DKUE074 | Device
Gas-Kippbratpfanne | S_Küche_Gasherd | 2DKUE016 | Device
Arbeitstisch m.Schubl | S_Küche_Möbel | 2DKUE028 | Device
Elt.Kochkessel 40l | S_Küche_Elektrokocher | 2DKUE029 | Device
Elt.Kochkessel 60l | S_Küche_Elektrokocher | 2DKUE030 | Device
Elt.Kochkessel 80l | S_Küche_Elektrokocher | 2DKUE031 | Device
Elt.Kochkessel 100l | S_Küche_Elektrokocher | 2DKUE032 | Device
Heißluftdämpfer 2/1 | S_Küche_Dämfer | 2DKUE094 | Device
Gas-Rechteckkochk150l | S_Küche_Gaskocher | 2DKUE073 | Device
Großfriteuse | S_Küche_Elektroherd | 2DKUE025 | Device
Elt.Kippbratpfanne | S_Küche_Elektroherd | 2DKUE014 | Device
Elt.Kippbratpf. 3/1 | S_Küche_Elektroherd | 2DKUE015 | Device
Elt.Druckgarpfanne2/1 | S_Küche_Elektroherd | 2DKUE018 | Device
Elt.Druckgarpfanne3/1 | S_Küche_Elektroherd | 2DKUE019 | Device
Gerichteplatte | S_Küche_Elektroherd | 2DKUE021 | Device
Elt.Bratplatte Glask | S_Küche_Elektroherd | 2DKUE022 | Device
Gas-Hockerkocher | S_Küche_Gasherd | 2DKUE085 | Device
Einbeckenfriteuse | S_Küche_Elektroherd | 2DKUE024 | Device
Gas-Kippbratpfanne | S_Küche_Gasherd | 2DKUE017 | Device
Gasherd 2 Kochstellen | S_Küche_Gasherd | 2DKUE007 | Device
Gasherd 4 Kochstellen | S_Küche_Gasherd | 2DKUE008 | Device
Gasherd 6 Kochstellen | S_Küche_Gasherd | 2DKUE009 | Device
Gas-Glühplattenherd | S_Küche_Gasherd | 2DKUE010 | Device
Gasherd Glaskeramik | S_Küche_Gasherd | 2DKUE011 | Device
Elt.Kochk m.Rühr60l | S_Küche_Elektrokocher | 2DKUE035 | Device
Doppelfriteuse | S_Küche_Elektroherd | 2DKUE023 | Device
Elt.Kippkochkessel 80 | S_Küche_Elektrokocher | 2DKUE077 | Device
Elt.Rechteckkochk250l | S_Küche_Elektrokocher | 2DKUE068 | Device
Elt.Rechteckkochk300l | S_Küche_Elektrokocher | 2DKUE069 | Device
Elt.Rechteckkochk400l | S_Küche_Elektrokocher | 2DKUE070 | Device
NDD-Rechteckkochk150l | S_Küche_Elektrokocher | 2DKUE071 | Device
NDD-Rechteckkochk250l | S_Küche_Elektrokocher | 2DKUE072 | Device
Elt.Kochkessel 150l | S_Küche_Elektrokocher | 2DKUE033 | Device
Elt.Kippkochkessel 60 | S_Küche_Elektrokocher | 2DKUE076 | Device
NDD-Passierkochkessel | S_Küche_Elektrokocher | 2DKUE065 | Device
Elt.Kippkochkessel100 | S_Küche_Elektrokocher | 2DKUE078 | Device
HDD.Kippkochkessel 60 | S_Küche_Elektrokocher | 2DKUE079 | Device
HDD.Kippkochkessel 80 | S_Küche_Elektrokocher | 2DKUE080 | Device
HDD.Kippkochkessel100 | S_Küche_Elektrokocher | 2DKUE081 | Device
Kipptöpfe | S_Küche_Dämfer | 2DKUE082 | Device
Labortisch_600_900 | S_Labor_Tisch_900 | 2DG10-3 | Device
Elt.Druckkochkessel | S_Küche_Elektrokocher | 2DKUE075 | Device
Differenzdruckfuehler | K_Kälte_G | 2DKA_181 | Device
Elt.Kochk m.Rühr80l | S_Küche_Elektrokocher | 2DKUE036 | Device
Elt.Kochk m.Rühr 100l | S_Küche_Elektrokocher | 2DKUE037 | Device
Elt.Kochk m.Rühr 150l | S_Küche_Elektrokocher | 2DKUE038 | Device
Elt.Passierkochkessel | S_Küche_Elektrokocher | 2DKUE039 | Device
NDD-Kochkessel 40 l | S_Küche_Elektrokocher | 2DKUE055 | Device
NDD-Kochkessel 60 l | S_Küche_Elektrokocher | 2DKUE056 | Device
Elt.Rechteckkochk150l | S_Küche_Elektrokocher | 2DKUE067 | Device
NDD-Kochkessel 100 l | S_Küche_Elektrokocher | 2DKUE058 | Device
Elt.Rechteckkochk100l | S_Küche_Elektrokocher | 2DKUE066 | Device
NDD-Kochk m Rühr 40l | S_Küche_Elektrokocher | 2DKUE060 | Device
Enthärtungsanlage | H_Norm_G | 2DHZ_542 | Device
NDD-Kochk m Rühr 80l | S_Küche_Elektrokocher | 2DKUE062 | Device
NDD-Kochk m Rühr 100l | S_Küche_Elektrokocher | 2DKUE063 | Device
NDD-Kochk m Rühr 150l | S_Küche_Elektrokocher | 2DKUE064 | Device
Heißluftdämpfer 1/1 | S_Küche_Dämfer | 2DKUE088 | Device
NDD-Kochkessel 80 l | S_Küche_Elektrokocher | 2DKUE057 | Device
Abzug_1800_940 | S_Labor_Tisch_AB_940 | 2DG33-1 | Device
Labortisch_600_900 | S_Labor_Tisch_900 | 2DG10-1 | Device
Abzug_1200_940 | S_Labor_Tisch_AB_940 | 2DG31-3 | Device
Abzug_1500_940 | S_Labor_Tisch_AB_940 | 2DG32-0 | Device
Abzug_1500_940 | S_Labor_Tisch_AB_940 | 2DG32-1 | Device
Abzug_1500_940 | S_Labor_Tisch_AB_940 | 2DG32-2 | Device
Abzug_1200_940 | S_Labor_Tisch_AB_940 | 2DG31-1 | Device
Abzug_1800_940 | S_Labor_Tisch_AB_940 | 2DG33-0 | Device
Abzug_1200_940 | S_Labor_Tisch_AB_940 | 2DG31-0 | Device
Abzug_1800_940 | S_Labor_Tisch_AB_940 | 2DG33-2 | Device
Abzug_1800_940 | S_Labor_Tisch_AB_940 | 2DG33-3 | Device
Abzug_900_940 | S_Labor_Tisch_AB_500 | 2DG30-4 | Device
Abzug_900_940 | S_Labor_Tisch_AB_500 | 2DG30-5 | Device
Abzug_900_940 | S_Labor_Tisch_AB_500 | 2DG30-6 | Device
Abzug_900_940 | S_Labor_Tisch_AB_500 | 2DG30-7 | Device
Abzug_1500_940 | S_Labor_Tisch_AB_940 | 2DG32-3 | Device
Intsall.gest._900 | S_Labor_Instagestell | 2DIG090 | Device
Labortischab_U_1200 | S_Labor_Tisch.__AB | 2DG16-2 | Device
Labortischab_U_1200 | S_Labor_Tisch.__AB | 2DG16-3 | Device
Labortischab_U_1500 | S_Labor_Tisch.__AB | 2DG17-0 | Device
Labortischab_U_1500 | S_Labor_Tisch.__AB | 2DG17-1 | Device
Labortischab_U_1500 | S_Labor_Tisch.__AB | 2DG17-2 | Device
Abzug_1200_940 | S_Labor_Tisch_AB_940 | 2DG31-2 | Device
Intsall.gest._600 | S_Labor_Instagestell | 2DIG060 | Device
Abzug_1200_940 | S_Labor_Tisch_AB_500 | 2DG31-6 | Device
Intsall.gest._1200 | S_Labor_Instagestell | 2DIG120 | Device
Intsall.gest._1500 | S_Labor_Instagestell | 2DIG150 | Device
Abzug_900_940 | S_Labor_Tisch_AB_940 | 2DG30-0 | Device
Abzug_900_940 | S_Labor_Tisch_AB_940 | 2DG30-1 | Device
Abzug_900_940 | S_Labor_Tisch_AB_940 | 2DG30-2 | Device
Abzug_900_940 | S_Labor_Tisch_AB_940 | 2DG30-3 | Device
Labortischab_U_1500 | S_Labor_Tisch.__AB | 2DG17-3 | Device
Beg.Abzug_1800 | S_Labor_Begehb._ABZ. | 2DG37-2 | Device
Beg.Abzug_1200 | S_Labor_Begehb._ABZ. | 2DG35-3 | Device
Beg.Abzug_1500 | S_Labor_Begehb._ABZ. | 2DG36-0 | Device
Beg.Abzug_1500 | S_Labor_Begehb._ABZ. | 2DG36-1 | Device
Beg.Abzug_1500 | S_Labor_Begehb._ABZ. | 2DG36-2 | Device
Beg.Abzug_1500 | S_Labor_Begehb._ABZ. | 2DG36-3 | Device
Abzug_1200_940 | S_Labor_Tisch_AB_500 | 2DG31-4 | Device
Beg.Abzug_1800 | S_Labor_Begehb._ABZ. | 2DG37-1 | Device
Beg.Abzug_1200 | S_Labor_Begehb._ABZ. | 2DG35-0 | Device
Beg.Abzug_1800 | S_Labor_Begehb._ABZ. | 2DG37-3 | Device
Beg.Abz_1200,doppelt | S_Labor_Begehb._ABZ. | 2DG45 | Device
Beg.Abz_1500,doppelt | S_Labor_Begehb._ABZ. | 2DG46 | Device
Beg.Abz_1800,doppelt | S_Labor_Begehb._ABZ. | 2DG47 | Device
GeräteSchr_450 | S_Labor_Geräteschrank | 2DS4 | Device
GeräteSchr_600 | S_Labor_Geräteschrank | 2DS1 | Device
Beg.Abzug_1800 | S_Labor_Begehb._ABZ. | 2DG37-0 | Device
Abzug_1800_940 | S_Labor_Tisch_AB_500 | 2DG33-6 | Device
Labortischab_U_900 | S_Labor_Tisch.__AB | 2DG15-4 | Device
Abzug_1200_940 | S_Labor_Tisch_AB_500 | 2DG31-7 | Device
Abzug_1500_940 | S_Labor_Tisch_AB_500 | 2DG32-4 | Device
Abzug_1500_940 | S_Labor_Tisch_AB_500 | 2DG32-5 | Device
Abzug_1500_940 | S_Labor_Tisch_AB_500 | 2DG32-6 | Device
Abzug_1500_940 | S_Labor_Tisch_AB_500 | 2DG32-7 | Device
Beg.Abzug_1200 | S_Labor_Begehb._ABZ. | 2DG35-2 | Device
Abzug_1800_940 | S_Labor_Tisch_AB_500 | 2DG33-5 | Device
Beg.Abzug_1200 | S_Labor_Begehb._ABZ. | 2DG35-1 | Device
Abzug_1800_940 | S_Labor_Tisch_AB_500 | 2DG33-7 | Device
Sich.schrank_1200 | S_Labor_S-Schrank | 2DSG1 | Device
Sich.schrank_1100 | S_Labor_S-Schrank | 2DSG2 | Device
Gasfl.schrank_800 | S_Labor_S-Schrank | 2DSG3 | Device
Gasfl.schrank_600 | S_Labor_S-Schrank | 2DSG4 | Device
Abzug_1200_940 | S_Labor_Tisch_AB_500 | 2DG31-5 | Device
Abzug_1800_940 | S_Labor_Tisch_AB_500 | 2DG33-4 | Device
Lt_600_900,doppelt | S_Labor_Tisch_900 | 2DG20 | Device
Labortisch_1200_900 | S_Labor_Tisch_900 | 2DG12-3 | Device
Labortisch_1200_900 | S_Labor_Tisch_900 | 2DG12-4 | Device
Labortisch_1200_900 | S_Labor_Tisch_900 | 2DG12-5 | Device
Spüle_1200,klein | S_Labor_Spüle_900 | 2DG3A-0 | Device
Spüle_1200,groß | S_Labor_Spüle_900 | 2DG5-0 | Device
Labortisch_600_750 | S_Labor_Tisch_900 | 2DG60-3 | Device
Spüle_1500 | S_Labor_Spüle_900 | 2DG14-0 | Device
Labortisch_1200_900 | S_Labor_Tisch_900 | 2DG12-0 | Device
Lt_900_900,doppelt | S_Labor_Tisch_900 | 2DG21 | Device
Lt_1200_900,doppelt | S_Labor_Tisch_900 | 2DG22 | Device
Lt_1500_900,doppelt | S_Labor_Tisch_900 | 2DG23 | Device
Labortisch_600_750 | S_Labor_Tisch_900 | 2DG60-0 | Device
Labortisch_600_750 | S_Labor_Tisch_900 | 2DG60-1 | Device
Labortischab_U_1200 | S_Labor_Tisch.__AB | 2DG16-1 | Device
Labortisch_1500_900 | S_Labor_Tisch_900 | 2DG13-0 | Device
Labortisch_900_900 | S_Labor_Tisch_900 | 2DG11-06 | Device
Labortisch_600_900 | S_Labor_Tisch_900 | 2DG10-4 | Device
Spüle_600_900 | S_Labor_Spüle_900 | 2DG9-0 | Device
Labortisch_900_900 | S_Labor_Tisch_900 | 2DG11-00 | Device
Labortisch_900_900 | S_Labor_Tisch_900 | 2DG11-01 | Device
Labortisch_900_900 | S_Labor_Tisch_900 | 2DG11-02 | Device
Labortisch_900_900 | S_Labor_Tisch_900 | 2DG11-03 | Device
Labortisch_1200_900 | S_Labor_Tisch_900 | 2DG12-2 | Device
Labortisch_900_900 | S_Labor_Tisch_900 | 2DG11-05 | Device
Labortisch_1200_900 | S_Labor_Tisch_900 | 2DG12-1 | Device
Labortisch_900_900 | S_Labor_Tisch_900 | 2DG11-07 | Device
Labortisch_900_900 | S_Labor_Tisch_900 | 2DG11-08 | Device
Labortisch_900_900 | S_Labor_Tisch_900 | 2DG11-09 | Device
Spüle_900_900 | S_Labor_Spüle_900 | 2DG3-0 | Device
Spüle_900_900 | S_Labor_Spüle_900 | 2DG3-1 | Device
Labortisch_600_750 | S_Labor_Tisch_900 | 2DG60-4 | Device
Labortisch_900_900 | S_Labor_Tisch_900 | 2DG11-04 | Device
Lt_900_750,doppelt | S_Labor_Tisch_750 | 2DG71 | Device
Labortisch_1200_750 | S_Labor_Tisch_750 | 2DG62-1 | Device
Labortisch_1200_750 | S_Labor_Tisch_750 | 2DG62-2 | Device
Labortisch_1200_750 | S_Labor_Tisch_750 | 2DG62-3 | Device
Labortisch_1200_750 | S_Labor_Tisch_750 | 2DG62-4 | Device
Labortisch_1200_750 | S_Labor_Tisch_750 | 2DG62-5 | Device
Labortisch_600_750 | S_Labor_Tisch_900 | 2DG60-2 | Device
Lt_600_750,doppelt | S_Labor_Tisch_750 | 2DG70 | Device
Spüle_900_750 | S_Labor_Spüle_750 | 2DG3-2 | Device
Lt_1200_750,doppelt | S_Labor_Tisch_750 | 2DG72 | Device
Labortischab_U_900 | S_Labor_Tisch.__AB | 2DG15-0 | Device
Labortischab_U_900 | S_Labor_Tisch.__AB | 2DG15-1 | Device
Labortischab_U_900 | S_Labor_Tisch.__AB | 2DG15-2 | Device
Labortischab_U_900 | S_Labor_Tisch.__AB | 2DG15-3 | Device
NDD-Kochkessel 150 l | S_Küche_Elektrokocher | 2DKUE059 | Device
Spüle_1200,klein | S_Labor_Spüle_750 | 2DG3A-1 | Device
Labortisch_900_750 | S_Labor_Tisch_750 | 2DG61-0 | Device
Spüle_600_750 | S_Labor_Spüle_750 | 2DG9-1 | Device
Labortisch_450_750 | S_Labor_Tisch_750 | 2DG7-0 | Device
Labortisch_450_750 | S_Labor_Tisch_750 | 2DG7-1 | Device
Vorfilter | S_Norm_2425_Druckluft_G | 2DDLU027 | Device
Aktivkohlefilter | S_Norm_2425_Druckluft_G | 2DDLU028 | Device
Keimfilter | S_Norm_2425_Druckluft_G | 2DDLU029 | Device
Labortisch_1200_750 | S_Labor_Tisch_750 | 2DG62-0 | Device
Labortisch_450_750 | S_Labor_Tisch_750 | 2DG7-4 | Device
Labortisch_1200_750 | S_Labor_Tisch_750 | 2DG62-W | Device
Labortisch_900_750 | S_Labor_Tisch_750 | 2DG61-1 | Device
Labortisch_900_750 | S_Labor_Tisch_750 | 2DG61-2 | Device
Labortisch_900_750 | S_Labor_Tisch_750 | 2DG61-3 | Device
Labortisch_900_750 | S_Labor_Tisch_750 | 2DG61-4 | Device
Labortisch_900_750 | S_Labor_Tisch_750 | 2DG61-5 | Device
Labortischab_U_1200 | S_Labor_Tisch.__AB | 2DG16-0 | Device
Labortisch_450_750 | S_Labor_Tisch_750 | 2DG7-3 | Device
Segeltuchstutzen | Lüftung |  | Device |  | LSO00023
Schlauchanschlußeinrichtung Kombi m. Brandmelder o. Griffe UP | S_Norm_671_FL | 2DSAN747 | Device
Wandkonsole | Lüftung |  | Device |  | LSO00015
Dachabluftventilator | Lüftung |  | Device |  | LAT00002
Schalldämpfer | Lüftung |  | Device |  | LSO00024
Zweitraumanschluß | Lüftung |  | Device |  | LAT00027
Einzelraumlüfter | Lüftung |  | Device |  | LAT00026
Abluftauslass | Lüftung |  | Device |  | LAT00025
Schlitzauslaß | Lüftung |  | Device |  | LAT00030
Gitter2 | Lüftung |  | Device |  | LZU00023
Anemostat | Lüftung |  | Device |  | LZU00004
Kanalvolumenstromfühler | Lüftung |  | Device |  | LME00007
Kiefer_Kühldecke Indulcool | Lüftung |  | Device |  | LSO00020
Brandschutzventil | Lüftung |  | Device |  | LVI00003
Gitter1 | Lüftung |  | Device |  | LZU00001
Überströmklappe | Lüftung |  | Device |  | LKL00008
Rückschlagklappe | Lüftung |  | Device |  | LKL00004
Schalldämpfer | Lüftung |  | Device |  | LAT00007
Kreuzstromtauscher | Lüftung |  | Device |  | LAT00017
Volumenstromregler1 | Lüftung |  | Device |  | LRE00001
Deckenauslaß | Lüftung |  | Device |  | LAT00029
Energiemaschine | Lüftung |  | Device |  | LMA00003
Entnahmeeinrichtung Kombi AP | S_Norm_671_FL | 2DSAN724 | Device
Kammer | Lüftung |  | Device |  | LKL00010
Wasserkessel | Lüftung |  | Device |  | LBE00002
Regler | Lüftung |  | Device |  | LRE00004
Induktionsgerät | Lüftung |  | Device |  | LAT00028
Drallauslaß | Lüftung |  | Device |  | LAT00031
Wärmerückgewinnung | Lüftung |  | Device |  | LAT00016
Lufterwärmer | Lüftung |  | Device |  | LAT00019
Außentemperaturfühler | Lüftung |  | Device |  | LME00004
Verteilkammer | Lüftung |  | Device |  | LVE00001
Kanaldruckfühler | Lüftung |  | Device |  | LME00006
Kühlmaschine | Lüftung |  | Device |  | LMA00002
Verlängerung BSK | Lüftung |  | Device |  | LKL00006
Tropfenabscheider | Lüftung |  | Device |  | LSO00030
Wärmetauscher | Lüftung |  | Device |  | LAT00018
Waschmaschine | S_Küche_Gerät | 2DSAN327 | Device
Spülmaschine | S_Küche_Gerät | 2DSAN328 | Device
Durchlauf-/Sprüh- Befeuchter | Lüftung |  | Device |  | LSO00006
Riesel-/Sprüh- Befeuchter | Lüftung |  | Device |  | LSO00005
Elektroherd | S_Küche_Elektroherd | 2DSAN331 | Device
Rauchschutz Klappe | Lüftung |  | Device |  | LKL00007
Entnahmeeinrichtung Kombi UP | S_Norm_671_FL | 2DSAN720 | Device
Wäschetrockner | S_Küche_Gerät | 2DSAN329 | Device
Feuerlöscher Schutzschrank AP | S_Norm_671_FL | 2DSAN713 | Device
Feuerlöscher Schutzschrank UP | S_Norm_671_FL | 2DSAN714 | Device
Handfeuerlöscher Schutzschrank AP | S_Norm_671_FL | 2DSAN748 | Device
Feuerlöscher Schutzschrank AP | S_Norm_671_FL | 2DSAN749 | Device
Feuerlöscher Schutzschrank UP | S_Norm_671_FL | 2DSAN750 | Device
Feuerlöscher Schutzschrank m. Brandmelder UP | S_Norm_671_FL | 2DSAN751 | Device
Feuerlöscher Schutzschrank m. Brandmelder AP | S_Norm_671_FL | 2DSAN752 | Device
Drucküberwachung | Lüftung |  | Device |  | LME00001
Entnahmeeinrichtung AP | S_Norm_671_FL | 2DSAN719 | Device
Deflektorhaube | Lüftung |  | Device |  | LAT00023
Entnahmeeinrichtung Kombi AP | S_Norm_671_FL | 2DSAN721 | Device
Löschwassereinspeisung UP | S_Norm_671_FL | 2DSAN722 | Device
Löschwassereinspeisung AP | S_Norm_671_FL | 2DSAN723 | Device
Löschwasserentnahme Kombi UP | S_Norm_671_FL | 2DSAN756 | Device
Löschwasserentnahme Kombi AP | S_Norm_671_FL | 2DSAN757 | Device
Löschwasserentnahme m. Brandmelder Kombi UP | S_Norm_671_FL | 2DSAN758 | Device
Löschwasserentnahme m. Brandmelder Kombi AP | S_Norm_671_FL | 2DSAN759 | Device
Wandschrank Kombi AP | S_Norm_671_FL | 2DSAN762 | Device
NDD-Kochk m Rühr 60l | S_Küche_Elektrokocher | 2DKUE061 | Device
Entnahmeeinrichtung UP | S_Norm_671_FL | 2DSAN717 | Device
Standspeicher eckig | S_Norm_1988_G | 2DSAN342 | Device
Duesenauslass | Lüftung |  | Device |  | LAT00037
Wandhydrant AP | S_pit-_FL | 2DSAN333 | Device
Wandhydrant UP | S_pit-_FL | 2DSAN334 | Device
W-Hydrant Löscher AP | S_pit-_FL | 2DSAN335 | Device
W-Hydrant Löscher UP | S_pit-_FL | 2DSAN336 | Device
E-Boiler unter Tisch | S_Norm_1988_G | 2DSAN337 | Device
E-Boiler über Tisch | S_Norm_1988_G | 2DSAN338 | Device
Kochendwassergerät | S_Norm_1988_G | 2DSAN339 | Device
Dachkuppel | Lüftung |  | Device |  | LSO00010
Standspeicher rund | S_Norm_1988_G | 2DSAN341 | Device
Kühlschrank | S_Küche_Gerät | 2DSAN330 | Device
Speicher liegend ru | S_Norm_1988_G | 2DSAN343 | Device
Speicher liegend eck | S_Norm_1988_G | 2DSAN344 | Device
Gastherme | S_Norm_1988_G | 2DSAN345 | Device
Kessel | S_Norm_1988_G | 2DSAN346 | Device
Schaltschrank | S_Sonstige | 2DSAN347 | Device
Einzelraumlüfter | S_Sonstige | 2DSAN348 | Device
Pumpensumpf | S_pit-_G | 2DSAN848 | Device
Zuluftauslass | Lüftung |  | Device |  | LAT00024
Tellerventil1 | Lüftung |  | Device |  | LZU00003
E-Speicher hängend | S_Norm_1988_G | 2DSAN340 | Device
Kellerentwässerungspumpe | S_Norm_1986_Abwassertechnik | 2DSAN864 | Device
Finor R-Verschluß | S_Norm_1986_Abwassertechnik | 2DSAN031 | Device
Strangnummer | S_Norm_1986_Abwassertechnik | 2DSAN032 | Device
Strangentlüftung | S_Norm_1986_Abwassertechnik | 2DSAN629 | Device
Balkonentwässerung | S_Norm_1986_Abwassertechnik | 2DSAN849 | Device
Bodeneinlauf | S_Norm_1986_Abwassertechnik | 2DSAN856 | Device
Werkstoffwechsel | S_Norm_1986_Abwassertechnik | 2DSAN857 | Device
Reinigungsverschluss | S_Norm_1986_Abwassertechnik | 2DSAN858 | Device
Ablauf ohne Geruchsverschluss | S_Norm_1986_Abwassertechnik | 2DSAN859 | Device
Elektroerhitzer | Lüftung |  | Device |  | LAT00036
Heizölsperre mit Rückstauverschluss | S_Norm_1986_Abwassertechnik | 2DSAN863 | Device
Reinigungsöffnung ru | S_Norm_1986_Abwassertechnik | 2DSAN883 | Device
Heizölsperre | S_Norm_1986_Abwassertechnik | 2DSAN862 | Device
Ablauf mit Rückstauverschluss | S_Norm_1986_Abwassertechnik | 2DSAN861 | Device
Fäkalienhebeanlage | S_Norm_1986_Abwassertechnik | 2DSAN865 | Device
Schacht mit offenem Durchfluss | S_Norm_1986_Abwassertechnik | 2DSAN866 | Device
Sonderverbraucher | S_Sonderverbraucher | 2DSAN700 | Device
Auslaß zur Atmosphäre | K_Kälte_G | 2DKA_068 | Device
Kondensator wassergek | K_Kälte_A | 2DKA_041 | Device
Rohrschlange fuer Heizung und Kuehlung | K_Kälte_G | 2DKA_178 | Device
Ablauf mit Geruchsverschluss | S_Norm_1986_Abwassertechnik | 2DSAN860 | Device
Benzinabscheider | S_Norm_1986_Abwassertechnik | 2DSAN020 | Device
Rohrbündel mit U-Rohr | K_Kälte_G | 2DKA_083 | Device
Turboverdichter | H_Norm_2481_G | 2DWK_048 | Device
Kolbenantrieb | K_Kälte_G | 2DKA_061 | Device
Drehkolbenverd. | H_Norm_2481_G | 2DWK_047 | Device
Schraub.spindelpmp. | H_Norm_2481_G | 2DWK_041 | Device
Schacht | S_Norm_1986_Abwassertechnik | 2DSAN012 | Device
Dachrinne | S_Norm_1986_Abwassertechnik | 2DSAN009 | Device
Fettabscheider | S_Norm_1986_Abwassertechnik | 2DSAN011 | Device
Geruchverschluß | S_Norm_1986_Abwassertechnik | 2DSAN854 | Device
Schlammfang | S_Norm_1986_Abwassertechnik | 2DSAN007 | Device
Rohrendverschluß | S_Norm_1986_Abwassertechnik | 2DSAN030 | Device
Heizölabscheider | S_Norm_1986_Abwassertechnik | 2DSAN021 | Device
Ablauf mit Geruchv | S_Norm_1986_Abwassertechnik | 2DSAN022 | Device
Ablauf | S_Norm_1986_Abwassertechnik | 2DSAN023 | Device
Ablauf mit RSV | S_Norm_1986_Abwassertechnik | 2DSAN024 | Device
RSV für f SW | S_Norm_1986_Abwassertechnik | 2DSAN025 | Device
RSV für SW | S_Norm_1986_Abwassertechnik | 2DSAN026 | Device
Schacht | S_Norm_1986_Abwassertechnik | 2DSAN027 | Device
Reinigungsöffnung | S_Norm_1986_Abwassertechnik | 2DSAN029 | Device
Kanalfühler | Lüftung |  | Device |  | LME00002
Stärkeabscheider | S_Norm_1986_Abwassertechnik | 2DSAN013 | Device
Drosselklappe | Lüftung |  | Device |  | LKL00001
Kolonne allgemein | K_Kälte_G | 2DKA_077 | Device
Kiefer_Induclip | Lüftung |  | Device |  | LSO00018
Kiefer_Indudrall | Lüftung |  | Device |  | LSO00017
Elektrofilter | Lüftung |  | Device |  | LFI00004
Schwebstoffilter | Lüftung |  | Device |  | LFI00003
Rollbandfilter | Lüftung |  | Device |  | LFI00002
Dachlaterne | Lüftung |  | Device |  | LSO00011
Gleichrichter | Lüftung |  | Device |  | LAT00010
Luftwäscher1 | Lüftung |  | Device |  | LAT00011
Wetterschutzgitter1 | Lüftung |  | Device |  | LZU00002
Entrauchungsklappe | Lüftung |  | Device |  | LKL00011
Umschaltklappe | Lüftung |  | Device |  | LKL00009
Antrieb | Lüftung |  | Device |  | LZU00005
Gliederklappe | Lüftung |  | Device |  | LKL00003
Ausdehnungsgefäß | Lüftung |  | Device |  | LBE00003
Pumpe | Lüftung |  | Device |  | LPU00001
Kühlmittelverdichter | Lüftung |  | Device |  | LAT00020
Ventilator | Lüftung |  | Device |  | LAT00001
Wetterschutzgitter2 | Lüftung |  | Device |  | LSO00026
Volumenstromregler3 | Lüftung |  | Device |  | LSO00025
Brandschutzklappe | Lüftung |  | Device |  | LKL00005
Befeucheter | Lüftung |  | Device |  | LAT00012
Entnahmeeinrichtung Kombi UP | S_Norm_671_FL | 2DSAN725 | Device
Luftkühler | Lüftung |  | Device |  | LAT00005
Erhitzer | Lüftung |  | Device |  | LAT00006
Luftwäscher2 | Lüftung |  | Device |  | LSO00028
Gleichrichter | Lüftung |  | Device |  | LSO00027
Klappe | Lüftung |  | Device |  | LKL00002
Abscheider | Lüftung |  | Device |  | LAT00008
Sorptionsfilter | Lüftung |  | Device |  | LFI00005
Kiefer_Indul | Lüftung |  | Device |  | LSO00019
Fenster | Lüftung |  | Device |  | LSO00012
Raumtemperaturfühler | Lüftung |  | Device |  | LME00003
Kühlturm | Lüftung |  | Device |  | LSO00007
Dampfumformer | Lüftung |  | Device |  | LAT00022
Dampferzeuger | Lüftung |  | Device |  | LAT00021
Kompensator | Lüftung |  | Device |  | L0000039
Dehnungsausgleich | Lüftung |  | Device |  | L0000038
Leerkammer | Lüftung |  | Device |  | LSO00001
Volumenstromregler | Lüftung |  | Device |  | LAT00040
Segeltuchstutzen | Lüftung |  | Device |  | LAT00009
Rotationstauscher | Lüftung |  | Device |  | LAT00015
Rauchabzug | Lüftung |  | Device |  | LZU00007
Inselesse_Pyramide | S_Küche-Hauben | 2DKUE134 | Device
Esse_Flach1 | S_Küche-Hauben | 2DKUE127 | Device
Zwischenbauhaube | S_Küche-Hauben | 2DKUE138 | Device
Unterbauhaube | S_Küche-Hauben | 2DKUE137 | Device
Lüfterbaustein | S_Küche-Hauben | 2DKUE136 | Device
Elt-Kippbratpfanne | S_Küche_Elektroherd | 2DKUE012 | Device
Elt.-Herd 4 Platten | S_Küche_Elektroherd | 2DKUE002 | Device
Wandschrank Kombi UP | S_Norm_671_FL | 2DSAN763 | Device
Elt.-Herd 6 Platten | S_Küche_Elektroherd | 2DKUE003 | Device
Flachschirmhaube | S_Küche-Hauben | 2DKUE133 | Device
Esse_Rechteck2 | S_Küche-Hauben | 2DKUE132 | Device
Esse_Rechteck1 | S_Küche-Hauben | 2DKUE131 | Device
Esse_Untersetzt2 | S_Küche-Hauben | 2DKUE130 | Device
Esse_Untersetzt1 | S_Küche-Hauben | 2DKUE129 | Device
Schlauch Geräteschrank Kombi 3 Feuerlöscher UP | S_Norm_671_FL | 2DSAN782 | Device
Inselesse_Flach | S_Küche-Hauben | 2DKUE135 | Device
Luftschacht | Lüftung |  | Device |  | LSO00008
Plattentauscher | Lüftung |  | Device |  | LAT00014
Filter | Lüftung |  | Device |  | LFI00001
Mischkammer | Lüftung |  | Device |  | LSO00002
Mischregler/-steller | Lüftung |  | Device |  | LRE00003
Zentrifugalbefeuchter | Lüftung |  | Device |  | LSO00003
Elt.-Herd 2 Platten | S_Küche_Elektroherd | 2DKUE001 | Device
Dampfbefeuchter | Lüftung |  | Device |  | LSO00029
Esse_Pyramide2 | S_Küche-Hauben | 2DKUE126 | Device
Dachaufsatz | Lüftung |  | Device |  | LSO00009
Bodenrinne | S_Rinnen | 2DKUE111 | Device
Behälter | Lüftung |  | Device |  | LBE00001
Elt.-Induktionsherd | S_Küche_Elektroherd | 2DKUE006 | Device
Elt.-Kochfeldherd | S_Küche_Elektroherd | 2DKUE005 | Device
Elt.-Herd Glaskeram | S_Küche_Elektroherd | 2DKUE004 | Device
Schwingungsbefeuchter | Lüftung |  | Device |  | LSO00004
Schlauchkorb Geräteschrank AP | S_Norm_671_FL | 2DSAN773 | Device
Esse_Flach2 | S_Küche-Hauben | 2DKUE128 | Device
Feuerschutzschrank Kombi UP | S_Norm_671_FL | 2DSAN766 | Device
Feuerschutzschrank Kombi m. Brandmelder UP | S_Norm_671_FL | 2DSAN767 | Device
Feuerschutzschrank Kombi m. Brandmelder AP | S_Norm_671_FL | 2DSAN768 | Device
Schlauch Geräteschrank m. Brandmelder Kombi UP | S_Norm_671_FL | 2DSAN770 | Device
Labortisch_450_750 | S_Labor_Tisch_750 | 2DG7-2 | Device
Schlauchkorb Geräteschrank UP | S_Norm_671_FL | 2DSAN772 | Device
Schlauchanschlußeinrichtung Kombi m. Brandmelder UP | S_Norm_671_FL | 2DSAN745 | Device
Schlauch Geräteschrank m. Brandmelder UP | S_Norm_671_FL | 2DSAN774 | Device
Schlauch Geräteschrank m. Brandmelder AP | S_Norm_671_FL | 2DSAN775 | Device
Schlauch Geräteschrank Kombi m. Brandmelder Steigleitungsanschluß UP | S_Norm_671_FL | 2DSAN778 | Device
Schlauch Geräteschrank Kombi m. Brandmelder Steigleitungsanschluß AP | S_Norm_671_FL | 2DSAN779 | Device
Wandhydrantenkombination UP | S_Norm_671_FL | 2DSAN780 | Device
Wandhydrantenkombination AP | S_Norm_671_FL | 2DSAN781 | Device
Schlauch Geräteschrank m. Brandmelder Kombi AP | S_Norm_671_FL | 2DSAN771 | Device
Flachschirmsprinkler Glassfass | S_Sprinkler | 2SPGLASSFASS | Device
Esse_Pyramide1 | S_Küche-Hauben | 2DKUE125 | Device
Absorptionskältemaschine | Lüftung |  | Device |  | LMA00001
Kreisel-Pumpe | Lüftung |  | Device |  | LPU00002
Rinne | S_Rinnen | 2DRIN001 | Device
Rinne Flansch mittig | S_Rinnen | 2DRIN003 | Device
Feuerschutzschrank Kombi AP | S_Norm_671_FL | 2DSAN765 | Device
Kolben-Pumpe | Lüftung |  | Device |  | LPU00003
Tellerventil | Lüftung |  | Device |  | LVI00002
Schlauch Geräteschrank Kombi 3 Feuerlöscher AP | S_Norm_671_FL | 2DSAN783 | Device
Wandhydranten Kombi m. Brandmelder UP | S_Norm_671_FL | 2DSAN741 | Device
Wandhydranten Kombi mit Griffe AP | S_Norm_671_FL | 2DSAN742 | Device
Wandhydranten Kombi mit Griffe UP | S_Norm_671_FL | 2DSAN743 | Device
Schlauchanschlußeinrichtung Kombi m. Brandmelder AP | S_Norm_671_FL | 2DSAN744 | Device
Schlauchanschlußeinrichtung Kombi m. Brandmelder o. Griffe AP | S_Norm_671_FL | 2DSAN746 | Device
Flachschirmsprinkler Schmelzlot | S_Sprinkler | 2SPSCHMELZLO | Device
Ventilatorkonvektor | Lüftung |  | Device |  | LVI00001
Fühler | Lüftung |  | Device |  | LME00005
Wandhydranten Kombi m. Brandmelder AP | S_Norm_671_FL | 2DSAN740 | Device
Wandhydranten UP | S_Norm_671_FL | 2DSAN739 | Device
Wandhydranten AP | S_Norm_671_FL | 2DSAN738 | Device
Wärmeübertrager | Lüftung |  | Device |  | LAT00013
Mischer | Lüftung |  | Device |  | LMI00001
Wandhydrant Kombi UP | S_Norm_671_FL | 2DSAN736 | Device
Entnahmeeinrichtung Kombi AP | S_Norm_671_FL | 2DSAN735 | Device
Entnahmeeinrichtung Kombi UP | S_Norm_671_FL | 2DSAN734 | Device
Schlauchanschlußeinrichtung Standart, Recessed | S_Norm_671_FL | 2DSAN733 | Device
Schlauchanschlußeinrichtung AP | S_Norm_671_FL | 2DSAN726 | Device
Wandhydrant Kombi AP | S_Norm_671_FL | 2DSAN737 | Device
Schlauch Kombi UP | S_Norm_671_FL | 2DSAN776 | Device
Schlauchanschlußeinrichtung Standart, Surface | S_Norm_671_FL | 2DSAN732 | Device
Schlauch Geräteschrank AP | S_Norm_671_FL | 2DSAN764 | Device
Schlauch Kombi AP | S_Norm_671_FL | 2DSAN777 | Device
Schlauchanschlußeinrichtung UP | S_Norm_671_FL | 2DSAN727 | Device
Schlauchanschlußeinrichtung Kombi UP | S_Norm_671_FL | 2DSAN728 | Device
Schlauchanschlußeinrichtung Kombi AP | S_Norm_671_FL | 2DSAN729 | Device
Schlauchanschlußeinrichtung Kombi AP | S_Norm_671_FL | 2DSAN730 | Device
Schlauchanschlußeinrichtung Kombi UP | S_Norm_671_FL | 2DSAN731 | Device
Schlauch Geräteschrank AP | S_Norm_671_FL | 2DSAN753 | Device
Trapeztisch | M_D/B_Tische | 2D121T1 | Furniture
Tisch | M_D/B_Tische | 2D121_4 | Furniture
Mobiler Geräteträger | Krankenhaus Möbel | 2DME_001 | Furniture
Intensivbett | Krankenhaus Möbel | 2DBETT02 | Furniture
Bürostuhl | _pit- Möbel | 2DSTU_03 | Furniture
Schreibtisch | M_D/B_Schreibtisch | 2D131L1 | Furniture
Schreibtisch | Tische | 2DTIS_15 | Furniture
T60x80 | M_POS_Tisch | 2MT00043 | Furniture
T200x100 | M_POS_Tisch | 2MT00040 | Furniture
Einzelt. f. breiten Misch | M_D/B_Tische | 2D143_17 | Furniture
Tisch Oval | Tische | 2DTIS_06 | Furniture
Tisch verkettet Sichtblende a | M_D/B_Schreibtisch | 2D143_22 | Furniture
Tisch | M_D/B_Tische | 2D121_3 | Furniture
AS60x45x37,5 | M_POS_Flügeltürens._45 | 2MAS0026 | Furniture
FS60x45 | M_POS_Flügeltürens._45 | 2MFS0017 | Furniture
Tischkombi m. verkettetem großen Gerätetisch m. Unterschrank m. Sichtblende b | M_D/B_Schreibtisch | 2D144_36 | Furniture
Tischkombi m. verkettetem großen Gerätetisch m. Unterschrank | M_D/B_Schreibtisch | 2D144_33 | Furniture
5PM240x240 | M_POS_Kombinationen | 2MAS0037 | Furniture
Geraetetisch | M_D/B_Schreibtisch | 2D151_3 | Furniture
Vertikalrolladenschränke 1 Einlegeb. 1 Ornderfach 2 Teleskopauszug f. 12 Zoll | M_D/B_Schraenke | 2D162_17 | Furniture
Tischkombi Rechteck doppelt verkettet m. Unterschrank u. Sichtblende a | M_D/B_Schreibtisch | 2D144_14 | Furniture
T100 | M_POS_Tisch | 2MT00005 | Furniture
Tischplatte 100x80 | _pit- Möbel | 2DFN0014 | Furniture
Tisch | M_D/B_Tische | 2D121_2 | Furniture
AS60x45x75 | M_POS_Flügeltürens._45 | 2MAS0030 | Furniture
Drehstuhl m. PVC | M_D/B_Stuehle | 2D171_11 | Furniture
Co43x80 | M_POS_Container | 2MCO0011 | Furniture
Ansatztisch | Tische | 2DTIS_04 | Furniture
Hängeschrank links b | M_D/B_Schraenke | 2D161_3 | Furniture
Hängeschrank rechts b | M_D/B_Schraenke | 2D161_4 | Furniture
Punkt - Fuß | M_D/B_Raumglieder | 2D182_9 | Furniture
Besucherstühle m. PVC | M_D/B_Stuehle | 2D173_11 | Furniture
Querrolladenschränke 5 Ordnerfächer | M_D/B_Schraenke | 2D162_9 | Furniture
Ansatztisch | Tische | 2DTIS_10 | Furniture
Geraetetisch | M_D/B_Schreibtisch | 2D153_2 | Furniture
Geraetetisch | M_D/B_Schreibtisch | 2D151_2 | Furniture
Sessel | _pit- Möbel | 2DMO_009 | Furniture
Drehstuhl m. Teppich u. Armlehnen | M_D/B_Stuehle | 2D171_12 | Furniture
Drehhocker | Krankenhaus Möbel | 2DSTU_02 | Furniture
Winkelelement 90 rechts | _pit- Möbel | 2DFNR013 | Furniture
AS80x45x75 | M_POS_Flügeltürens._45 | 2MAS0031 | Furniture
Tisch verkettet | M_D/B_Schreibtisch | 2D143_28 | Furniture
6PM180x240 | M_POS_Kombinationen | 2MAS0038 | Furniture
Tisch verkettet Sichtblende Bildschirmtisch links | M_D/B_Schreibtisch | 2D143_29 | Furniture
Geraetetisch | M_D/B_Tische | 2D151_4 | Furniture
Besucherstühle m. Teppich u. Armlehnen | M_D/B_Stuehle | 2D173_12 | Furniture
Tischkombi Rechteck doppelt verkettet a | M_D/B_Schreibtisch | 2D144_16 | Furniture
QR80x45 | M_POS_Querrolladens. | 2MQR0016 | Furniture
AS60x45x37,5 | M_POS_Flügeltürens._45 | 2MAS0025 | Furniture
Zweiflügelige Flügeltürenschränke Holz Schrankaufsatz a | M_D/B_Schraenke | 2D163_12 | Furniture
T180x80 | M_POS_Tisch | 2MT00002 | Furniture
Behandlungsliege | Krankenhaus Möbel | 2DMO_17 | Furniture
AS60x45x75 | M_POS_Flügeltürens._45 | 2MAS0029 | Furniture
Geraetetisch | M_D/B_Tische | 2D151_1 | Furniture
Vertikalrolladenschränke 3 Pendelschienen u. 1 Ausziehboden | M_D/B_Schraenke | 2D162_14 | Furniture
FS100x45 | M_POS_Flügeltürens._45 | 2MFS0020 | Furniture
Ansatztisch | M_D/B_Tische | 2D132L2 | Furniture
Einzelt. f. breiten Misch m. Sichtblende | M_D/B_Tische | 2D143_16 | Furniture
T160x80 | M_POS_Tisch | 2MT00008 | Furniture
Rollschrank | _pit- Möbel | 2DBOA_01 | Furniture
Besprechungsplatte 120x80 | _pit- Möbel | 2DFN0017 | Furniture
Tischplatte 100x100 | _pit- Möbel | 2DFN0004 | Furniture
Ansatztisch | Tische | 2DTIS_12 | Furniture
Doppelbett | _pit- Möbel | 2DMO_004 | Furniture
Einzelt. f. Misch a | M_D/B_Tische | 2D143_12 | Furniture
Schreibtisch | Tische | 2DTIS_13 | Furniture
CAD-Tisch Bildschirmplatte 160x60 Verstellbar 68-118 | _pit- Möbel | 2DFN0021 | Furniture
Schrankwagen | Krankenhaus Möbel | 2DBOA_02 | Furniture
Akten/Garderobenschrank | M_D/B_Schraenke | 2D165_3 | Furniture
Tisch verkettet Bildschirmtisch links a | M_D/B_Schreibtisch | 2D143_32 | Furniture
Vertikalrolladenschränke 1 Pendelschiene f. 12 Zoll | M_D/B_Schraenke | 2D162_18 | Furniture
OP - Tisch | Krankenhaus Möbel | 2DTIS_19 | Furniture
Vertikalrolladenschränke Schrankgehäuse f. individuelle Zusammenstellung | M_D/B_Schraenke | 2D162_19 | Furniture
Tischplatte 190x60 | _pit- Möbel | 2DFN0015 | Furniture
Patientenbett | Krankenhaus Möbel | 2DMO_014 | Furniture
Tischkombi m. verkettetem großen Gerätetisch m. Unterschrank a | M_D/B_Schreibtisch | 2D144_35 | Furniture
Ansatzplatte 135 tiefe 100 Verkettungstiefe 80 | _pit- Möbel | 2DFN0008 | Furniture
Besucherstühle m. Teppich | M_D/B_Stuehle | 2D173_10 | Furniture
Vertikalrolladenschränke 2 Einlegeb. 2 Ornderfächer 2 Teleskopauszug | M_D/B_Schraenke | 2D162_16 | Furniture
FS80x45 | M_POS_Flügeltürens._45 | 2MFS0019 | Furniture
Einflügelige Flügeltürenschränke Holz Schrankaufsatz | M_D/B_Schraenke | 2D163_4 | Furniture
Einzelt. f. breiten Misch m. Sichtblende a | M_D/B_Tische | 2D143_10 | Furniture
Ansatztisch | Tische | 2DTIS_08 | Furniture
Einflügelige Flügeltürenschränke Holz Schrankaufsatz m. 1 Fachboden | M_D/B_Schraenke | 2D163_5 | Furniture
Querrolladenschränke 6 Ordnerfächer | M_D/B_Schraenke | 2D162_5 | Furniture
3PM200x240 | M_POS_Kombinationen | 2MAS0035 | Furniture
Hängeschrank rechts a | M_D/B_Schraenke | 2D161_2 | Furniture
Sessel | Sessel | 3dmo_009 | Furniture
Besprechungstisch 160x100 | _pit- Möbel | 2DFN0006 | Furniture
Zweiflügelige Flügeltürenschränke Holz Schrankaufsatz m. 1 Fachboden a | M_D/B_Schraenke | 2D163_13 | Furniture
Zweiflügelige Einschwenktürenschrank Stahl | M_D/B_Schraenke | 2D163_2 | Furniture
Zweiflügelige Flügeltürenschränke Stahl | M_D/B_Schraenke | 2D163_1 | Furniture
Schreibtisch | _pit- Möbel | 2DMO_011 | Furniture
Container | M_D/B_Schraenke | 2D050_BO | Furniture
KT80x45 | M_POS_Theke | 2MKT0014 | Furniture
Geraetetisch m. Sichtblende | M_D/B_Tische | 2D144_41 | Furniture
Hängeregistraturschrank Stahl | M_D/B_Schraenke | 2D161_9 | Furniture
Zweiflügelige Flügeltürenschränke Holz GS m. 4 Fachböden a | M_D/B_Schraenke | 2D163_11 | Furniture
Tischkombi Rechteck doppelt verkettet m. Unterschrank u. Sichtblende b | M_D/B_Schreibtisch | 2D144_19 | Furniture
Rechtecktisch a | M_D/B_Tische | 2D143_14 | Furniture
Mischarbeitsplatztische | M_D/B_Schreibtisch | 2D141_9 | Furniture
Mischarbeitsplatztische | M_D/B_Schreibtisch | 2D141_0 | Furniture
Rechtecktisch c | M_D/B_Tische | 2D100_BO | Furniture
Zweiflügelige Flügeltürenschränke Holz Schrankaufsatz m. 1 Fachboden | M_D/B_Schraenke | 2D163_9 | Furniture
Schreibtisch | Tische | 2DTIS_14 | Furniture
Mischarbeitsplatztische | M_D/B_Schreibtisch | 2D141_8 | Furniture
Tisch | M_D/B_Tische | 2D121_1 | Furniture
Einflügelige Flügeltürenschränke Holz GS m. 4 Fachböden | M_D/B_Schraenke | 2D163_3 | Furniture
Hängeschrank rechts | M_D/B_Schraenke | 2D161_8 | Furniture
Tisch verkettet Sichtblende c | M_D/B_Schreibtisch | 2D143_24 | Furniture
Schreibtisch | M_D/B_Schreibtisch | 2D131L2 | Furniture
Tisch verkettet d | M_D/B_Schreibtisch | 2D143_25 | Furniture
T200x100 | M_POS_Tisch | 2MT00003 | Furniture
T200x80 | M_POS_Tisch | 2MT00009 | Furniture
Hängeschrank links c | M_D/B_Schraenke | 2D161_5 | Furniture
Regal | _pit- Möbel | 2DREG_10 | Furniture
2PM200x200 | M_POS_Kombinationen | 2MAS0034 | Furniture
Zweiflügelige Flügeltürenschränke Holz Schrankaufsatz | M_D/B_Schraenke | 2D163_8 | Furniture
Tischkombi Rechteck doppelt verkettet | M_D/B_Schreibtisch | 2D144_11 | Furniture
Verkettungsplatte 45 Verkettungstiefe 100 links | _pit- Möbel | 2DFNL007 | Furniture
Wandelement | M_D/B_Raumglieder | 2D182_00 | Furniture
Geraetetisch | M_D/B_Schreibtisch | 2D151_6 | Furniture
Stuhl | _pit- Möbel | 2DMO_005 | Furniture
Vertikalrolladenschränke 3 Teleskopauszug f. 12 Zoll - EDV - Ausdrucke | M_D/B_Schraenke | 2D162_13 | Furniture
Freiformplatte 160x80x100 | _pit- Möbel | 2DFN0009 | Furniture
Behandlungsliege | Krankenhaus Möbel | 2DMO_16 | Furniture
Tisch verkettet o. Schrank | M_D/B_Schreibtisch | 2D143_21 | Furniture
Beistelltheke | M_D/B_Schraenke | 2D162_1 | Furniture
Tischkombi m. verkettetem großen Gerätetisch m. Unterschrank b | M_D/B_Schreibtisch | 2D144_37 | Furniture
Mischarbeitsplatztische | M_D/B_Tische | 2D141_3 | Furniture
AS80x45x37,5 | M_POS_Flügeltürens._45 | 2MAS0027 | Furniture
Vertikalrolladenschränke 3 Einlegeb. 4 Ornderfächer | M_D/B_Schraenke | 2D162_10 | Furniture
Tischkombi Rechteck doppelt verkettet m. Unterschrank | M_D/B_Schreibtisch | 2D144_13 | Furniture
Geraetetisch | M_D/B_Tische | 2D144_40 | Furniture
AS100x45x37,5 | M_POS_Flügeltürens._45 | 2MAS0028 | Furniture
T80x80 | M_POS_Tisch | 2MT00007 | Furniture
Bett | _pit- Möbel | 2DMO_003 | Furniture
AS100x45x75 | M_POS_Flügeltürens._45 | 2MAS0032 | Furniture
T120x80 | M_POS_Tisch | 2MT00039 | Furniture
Medikamentenschrank | Krankenhaus Möbel | 2DMO_001 | Furniture
Regal offen | Krankenhaus Möbel | 2DREG_00 | Furniture
Verkettungsplatte 120/120 Verkettungstiefe 80/60 links | _pit- Möbel | 2DFNL016 | Furniture
Hängeschrank | _pit- Möbel | 2DMO_012 | Furniture
Krankenhausbett | Krankenhaus Möbel | 2DBETT01 | Furniture
Ansatztisch eckig rechts | M_D/B_Tische | 2D201_BO | Furniture
Tisch Rechteck m. Unterschrank m. Sichblende verkettet Rechts | M_D/B_Schreibtisch | 2D144_3 | Furniture
4PM200x240 | M_POS_Kombinationen | 2MAS0036 | Furniture
Geraetetisch | M_D/B_Tische | 2D152_3 | Furniture
Tisch Rechteck m. Unterschrank verkettet Rechts | M_D/B_Schreibtisch | 2D144_4 | Furniture
Ansatztisch | M_D/B_Tische | 2D132R1 | Furniture
Einzelt. f. breiten Misch a | M_D/B_Tische | 2D143_11 | Furniture
Schreibtisch | M_D/B_Schreibtisch | 2D131R3 | Furniture
Verkettungsplatte 45 Verkettungstiefe 100 rechts | _pit- Möbel | 2DFNR007 | Furniture
Mischarbeitsplatztische | M_D/B_Schreibtisch | 2D141_2 | Furniture
Tischplatte 180x100 | _pit- Möbel | 2DFN0005 | Furniture
Einzelt. f. Misch | M_D/B_Tische | 2D143_19 | Furniture
Ansatzplatte 135 tiefe 90 Verkettungstiefe 90 | _pit- Möbel | 2DFN0011 | Furniture
Rechtecktisch m. Sichtblende | M_D/B_Tische | 2D143_15 | Furniture
Vertikalrolladenschränke 5 Ausziehböden | M_D/B_Schraenke | 2D162_15 | Furniture
Geraetetisch m. Sichtblende a | M_D/B_Tische | 2D144_42 | Furniture
Einflügelige Flügeltürenschränke Holz GS f. Garderobe | M_D/B_Schraenke | 2D163_15 | Furniture
Hängeschrank | Krankenhaus Möbel | 2DMO_010 | Furniture
Tischplatte 160x80 | _pit- Möbel | 2DFN0019 | Furniture
Tisch verkettet Sichtblende e | M_D/B_Schreibtisch | 2D143_26 | Furniture
Tischkombi Rechteck doppelt verkettet m. Unterschrank u. Sichtblende a | M_D/B_Schreibtisch | 2D144_17 | Furniture
TR120x120 | M_POS_Tisch | 2MTR0038 | Furniture
Tisch verkettet Bildschirmtisch links | M_D/B_Schreibtisch | 2D143_30 | Furniture
Schließfachschrank | M_D/B_Schraenke | 2D165_1 | Furniture
Kommode | _pit- Möbel | 2DMO_002 | Furniture
Regal geschl. | Krankenhaus Möbel | 2DREG_30 | Furniture
Tischkombi Rechteck doppelt verkettet m. Unterschrank a | M_D/B_Schreibtisch | 2D144_15 | Furniture
Schreibtisch oval | Tische | 2DTIS_03 | Furniture
Instrumententisch | Krankenhaus Möbel | 2DTIS_18 | Furniture
Ansatztisch | Tische | 2DTIS_01 | Furniture
Stuhl | Möbel | 3dmo_005 | Furniture
Tischkombi Rechteck doppelt verkettet m. Unterschrank b | M_D/B_Schreibtisch | 2D144_20 | Furniture
Tischkombi Rechteck doppelt verkettet m. Unterschrank b | M_D/B_Schreibtisch | 2D144_18 | Furniture
Teller - Fuß | M_D/B_Raumglieder | 2D182_12 | Furniture
Tischkombi m. verkettetem großen Gerätetisch m. Unterschrank m. Sichtblende | M_D/B_Schreibtisch | 2D144_32 | Furniture
Vertikalrolladenschränke 1 Einlegeb. 4 Teleskopauszug | M_D/B_Schraenke | 2D162_12 | Furniture
Besprechungstisch 160x120 oval | _pit- Möbel | 2DFN0018 | Furniture
Hängeschrank links a | M_D/B_Schraenke | 2D161_1 | Furniture
Verkettungsplatte 120/120 Verkettungstiefe 80/60 rechts | _pit- Möbel | 2DFNR016 | Furniture
Bürostuhl | _pit- Möbel | 2DSTU_01 | Furniture
Ansatztisch | Tische | 2DTIS_07 | Furniture
Hängeschrank links | M_D/B_Schraenke | 2D161_7 | Furniture
7PM180x240 | M_POS_Kombinationen | 2MAS0039 | Furniture
Tisch m. Sichblende 5 | M_D/B_Tische | 2D131_5 | Furniture
T - Fuß | M_D/B_Raumglieder | 2D182_10 | Furniture
Posttheke | M_D/B_Schraenke | 2D162_2 | Furniture
FS120x45 | M_POS_Flügeltürens._45 | 2MFS0021 | Furniture
Tischkombi m. verkettetem großen Gerätetisch m. Unterschrank m. Sichtblende a | M_D/B_Schreibtisch | 2D144_34 | Furniture
Sh57x45 | M_POS_Shuttle | 2MSH0012 | Furniture
Tisch verkettet Bildschirmtisch links b | M_D/B_Schreibtisch | 2D143_34 | Furniture
Offene Garderobe | M_D/B_Schraenke | 2D165_2 | Furniture
Ansatztisch eckig links | M_D/B_Tische | 2D200_BO | Furniture
Patientennachttisch | Krankenhaus Möbel | 2DMO_015 | Furniture
Schreibtisch | M_D/B_Schreibtisch | 2D131R4 | Furniture
Geraetetisch | M_D/B_Schreibtisch | 2D153_1 | Furniture
Ansatzplatte 135 tiefe 90 Verkettungstiefe 80 | _pit- Möbel | 2DFN0002 | Furniture
T120x80 | M_POS_Tisch | 2MT00001 | Furniture
Mischarbeitsplatztische b | M_D/B_Tische | 2D141_4 | Furniture
Tischplatte 180x90 Verstellbar 68-118 | _pit- Möbel | 2DFN0010 | Furniture
Unterschrank | _pit- Möbel | 2DMO_013 | Furniture
Tisch | M_D/B_Tische | 2D121_5 | Furniture
Doppeltrapeztisch m. Sichtblende | M_D/B_Tische | 2D144_38 | Furniture
Tischkombi m. verkettetem großen Gerätetisch | M_D/B_Schreibtisch | 2D144_31 | Furniture
Ansatzplatte 135 tiefe 80 Verkettungstiefe 80 | _pit- Möbel | 2DFN0012 | Furniture
Tisch | _pit- Möbel | 2DMO_006 | Furniture
Freiformplatte 180x100 | _pit- Möbel | 2DFN0003 | Furniture
Drehstuhl m. Teppich | M_D/B_Stuehle | 2D171_10 | Furniture
Tisch Rechteck doppelt verkettet Rechts | M_D/B_Schreibtisch | 2D144_6 | Furniture
Mischarbeitsplatztische | M_D/B_Schreibtisch | 2D141_1 | Furniture
Einzelt. f. Misch m. Sichtblende | M_D/B_Tische | 2D143_18 | Furniture
Vertikalrolladenschränke 3 Pendelschienen | M_D/B_Schraenke | 2D162_11 | Furniture
Tisch verkettet b | M_D/B_Schreibtisch | 2D143_23 | Furniture
Tisch verkettet Sichtblende Bildschirmtisch links b | M_D/B_Schreibtisch | 2D143_33 | Furniture
Hängeschrank rechts c | M_D/B_Schraenke | 2D161_6 | Furniture
Doppeltrapeztisch a | M_D/B_Tische | 2D184_BO | Furniture
Tisch Rechteck m. Unterschrank verkettet | M_D/B_Schreibtisch | 2D144_2 | Furniture
Tisch verkettet f | M_D/B_Schreibtisch | 2D143_27 | Furniture
Einzelt. f. Misch | M_D/B_Tische | 2D143_13 | Furniture
Drehstuhl m. PVC u. Armlehnen | M_D/B_Stuehle | 2D171_13 | Furniture
CAD-Tisch Bedienplatte 160x70 Verstellbar 68-118 | _pit- Möbel | 2DFN0020 | Furniture
Sh99x45 | M_POS_Shuttle | 2MSH0013 | Furniture
FS60x45 | M_POS_Flügeltürens._45 | 2MFS0018 | Furniture
Tischkombi Rechteck doppelt verkettet m. Unterschrank u. Sichtblende | M_D/B_Schreibtisch | 2D144_12 | Furniture
1PM200x200 | M_POS_Kombinationen | 2MAS0033 | Furniture
Tisch verkettet Sichtblende Bildschirmtisch links a | M_D/B_Schreibtisch | 2D143_31 | Furniture
Mischarbeitsplatztische | M_D/B_Schreibtisch | 2D141_7 | Furniture
Winkelelement 90 links | _pit- Möbel | 2DFNL013 | Furniture
FS100x65 | M_POS_Flügeltürens._65 | 2MFS0023 | Furniture
Rechtecktisch b | M_D/B_Tische | 2D030_BO | Furniture
T120 | M_POS_Tisch | 2MT00006 | Furniture
Zweiflügelige Flügeltürenschränke Holz GS m. 4 Fachböden | M_D/B_Schraenke | 2D163_7 | Furniture
L - Fuß | M_D/B_Raumglieder | 2D182_11 | Furniture
Tisch Rechteck m. Unterschrank m. Sichblende verkettet | M_D/B_Schreibtisch | 2D144_1 | Furniture
Tisch Rechteck doppelt verkettet | M_D/B_Schreibtisch | 2D144_5 | Furniture
T120x100 | M_POS_Tisch | 2MT00010 | Furniture
Geraetetisch | M_D/B_Tische | 2D152_4 | Furniture
Zeichnungs-Vorlagentisch 160x80 neigbar 60 | _pit- Möbel | 2DFN0022 | Furniture
Besucherstühle m. PVC u. Armlehnen | M_D/B_Stuehle | 2D173_13 | Furniture
Rechtecktisch | M_D/B_Tische | 2D143_20 | Furniture
T80 | M_POS_Tisch | 2MT00004 | Furniture
Ansatztisch | Tische | 2DTIS_11 | Furniture
Tischplatte 120x80 | _pit- Möbel | 2DFN0001 | Furniture
Geraetetisch | M_D/B_Schreibtisch | 2D151_5 | Furniture
Rechtecktisch m. Sichtblende a | M_D/B_Tische | 2D143_9 | Furniture
PT80x45 | M_POS_Theke | 2MPT0015 | Furniture
Glastisch | _pit- Möbel | 2DMO_007 | Furniture
Querrolladenschränke 4 Ordnerfächer | M_D/B_Schraenke | 2D162_4 | Furniture
Doppeltrapeztisch | M_D/B_Tische | 2D144_39 | Furniture
KS80x45 | M_POS_Flügeltürens._45 | 2MKS0024 | Furniture
Querrolladenschränke 3 Ordnerfächer | M_D/B_Schraenke | 2D162_3 | Furniture
FS80x65 | M_POS_Flügeltürens._65 | 2MFS0022 | Furniture
Ansatztisch Fünfeck links | M_D/B_Tische | 2D202_BO | Furniture
Hausnr.-Leuchte, Gr.2 | Beleuchtung, allgemein | 2DEL_506 | Lighting
e.Decken-Leuchte,Gr.1 | Beleuchtung, allgemein | 2DEL_496 | Lighting
e.Decken-Leuchte,Gr.2 | Beleuchtung, allgemein | 2DEL_497 | Lighting
e.Decken-Leuchte,Gr.3 | Beleuchtung, allgemein | 2DEL_498 | Lighting
r. Wand-Leuchte, Gr.1 | Beleuchtung, allgemein | 2DEL_499 | Lighting
r. Wand-Leuchte, Gr.2 | Beleuchtung, allgemein | 2DEL_500 | Lighting
r. Wand-Leuchte, Gr.3 | Beleuchtung, allgemein | 2DEL_501 | Lighting
e. Wand-Leuchte, Gr.1 | Beleuchtung, allgemein | 2DEL_502 | Lighting
e. Wand-Leuchte, Gr.2 | Beleuchtung, allgemein | 2DEL_503 | Lighting
Leuchtenauslaß aP | Beleuchtung, allgemein | 2DEL_048 | Lighting
Hausnr.-Leuchte, Gr.1 | Beleuchtung, allgemein | 2DEL_505 | Lighting
r.Decken-Leuchte,Gr.3 | Beleuchtung, allgemein | 2DEL_495 | Lighting
Leucht.ausl.m.Ltg | Beleuchtung, allgemein | 2DEL_046 | Lighting
Leuchtenausl.allg | Beleuchtung, allgemein | 2DEL_047 | Lighting
Scheinwerfer,allg | Beleuchtung, allgemein | 2DEL_049 | Lighting
e. Wand-Leuchte, Gr.3 | Beleuchtung, allgemein | 2DEL_504 | Lighting
Lichtleiste 2x36+Rohr | Beleuchtung, allgemein | 2DEL_073 | Lighting
Punktleuchte,allg | Beleuchtung, allgemein | 2DEL_050 | Lighting
Lichtleiste 1x18 | Beleuchtung, allgemein | 2DEL_070 | Lighting
Einbauleuchte 4x36 | Beleuchtung, Einbau | 2DEL_468 | Lighting
Lichtleiste 1x58 | Beleuchtung, allgemein | 2DEL_451 | Lighting
Lichtleiste 2x36 | Beleuchtung, allgemein | 2DEL_071 | Lighting
Lichtleiste 2x58 | Beleuchtung, allgemein | 2DEL_452 | Lighting
Lichtleiste 1x36 | Beleuchtung, allgemein | 2DEL_450 | Lighting
Lichtleiste 1x58+Rohr | Beleuchtung, allgemein | 2DEL_453 | Lighting
r.Decken-Leuchte,Gr.2 | Beleuchtung, allgemein | 2DEL_494 | Lighting
Lichtleiste 2x58+Rohr | Beleuchtung, allgemein | 2DEL_454 | Lighting
Lichtleiste 1x36+Refl. | Beleuchtung, allgemein | 2DEL_074 | Lighting
Lichtleiste 1x58+Refl. | Beleuchtung, allgemein | 2DEL_455 | Lighting
Lichtleiste 2x36+Refl. | Beleuchtung, allgemein | 2DEL_075 | Lighting
Lichtleiste 2x58+Refl. | Beleuchtung, allgemein | 2DEL_456 | Lighting
r.Decken-Leuchte,Gr.1 | Beleuchtung, allgemein | 2DEL_045 | Lighting
Lichtleiste 1x36+Rohr | Beleuchtung, allgemein | 2DEL_072 | Lighting
Einb. Paneel 2x36 | Beleuchtung, Einbau | 2DEL_511 | Lighting
Einbauleuchte 3x18 | Beleuchtung, Einbau | 2DEL_082 | Lighting
Orientierungsl. Quadrat Edelst. | Orientierungsbeleuchtung | 2DEL_ol05 | Lighting
Orientierungsl. streu. Lichtver | Orientierungsbeleuchtung | 2DEL_ol04 | Lighting
Orientierungsl. gebü. Lichtver | Orientierungsbeleuchtung | 2DEL_ol03 | Lighting
Orientierungsl. Front Glas | Orientierungsbeleuchtung | 2DEL_ol02 | Lighting
Orientierungsl. Front Edelst. | Orientierungsbeleuchtung | 2DEL_ol01 | Lighting
Orientierungsl. streu. Lichtver | Orientierungsbeleuchtung | 2DEL_ol08 | Lighting
Einb. Paneel 2x58 | Beleuchtung, Einbau | 2DEL_512 | Lighting
Orientierungsl. rund Glas | Orientierungsbeleuchtung | 2DEL_ol10 | Lighting
Einb. Paneel 2x18 | Beleuchtung, Einbau | 2DEL_510 | Lighting
Einb. Paneel 1x58 | Beleuchtung, Einbau | 2DEL_509 | Lighting
Einb. Paneel 1x36 | Beleuchtung, Einbau | 2DEL_508 | Lighting
Einb. Paneel 1x18 | Beleuchtung, Einbau | 2DEL_507 | Lighting
Einbauleuchte 4x18 | Beleuchtung, Einbau | 2DEL_083 | Lighting
Einbauleuchte 3x36 | Beleuchtung, Einbau | 2DEL_466 | Lighting
Einbaustrahler | Beleuchtung, Einbau | 2DEL_743 | Lighting
Leuchte m.zus.Sicherh.Leu.i.BS-Schalt. | Sicherheitsbeleuchtung | 2DEL_747 | Lighting
Flutlichtscheinw. | Beleuchtung, allgemein | 2DEL_051 | Lighting
Einbauleuchte 3x58 | Beleuchtung, Einbau | 2DEL_467 | Lighting
Piktogrammleuchte-DS-Schalt.Folie li/li,Gr.1 | Sicherheitsbeleuchtung | 2DEL_525 | Lighting
Piktogrammleuchte-DS-Schalt.Folie re/re,Gr.1 | Sicherheitsbeleuchtung | 2DEL_524 | Lighting
Piktogrammleuchte-DS-Schalt.Folie re/li,Gr.1 | Sicherheitsbeleuchtung | 2DEL_523 | Lighting
Piktogrammleuchte-DS-Schalt.Folie li,Gr.1 | Sicherheitsbeleuchtung | 2DEL_522 | Lighting
Orientierungsl. Quadrat Glas | Orientierungsbeleuchtung | 2DEL_ol06 | Lighting
Piktogrammleuchte-DS-Schalt.Folie unt.,Gr.1 | Sicherheitsbeleuchtung | 2DEL_520 | Lighting
Orientierungsl. gebü. Lichtver | Orientierungsbeleuchtung | 2DEL_ol07 | Lighting
Leuchte m.zus.Sicherh.Leu.i.DS-Schalt. | Sicherheitsbeleuchtung | 2DEL_746 | Lighting
Sicherh. Leuchte DS-Schalt. Beidseitig | Sicherheitsbeleuchtung | 2DEL_040 | Lighting
Sicherheitsleuchte DS-Schaltung | Sicherheitsbeleuchtung | 2DEL_066 | Lighting
Sicherh.Batt.Leuchte,beidseitig,DS-Schalt. | Sicherheitsbeleuchtung | 2DEL_745 | Lighting
Sicherheitsleuchte BS-Schalter | Sicherheitsbeleuchtung | 2DEL_052 | Lighting
Sicherheitsleuchte BS-Schalter | Sicherheitsbeleuchtung | 2DEL_112 | Lighting
Piktogrammleuchte-DS-Schalt.Folie re,Gr.1 | Sicherheitsbeleuchtung | 2DEL_521 | Lighting
ISO-Ovalleuchte | Beleuchtung, allgemein | 2DEL_143 | Lighting
Aufbauleuchte 2x36 | Beleuchtung, Aufbau | 2DEL_077 | Lighting
Aufbauleuchte 1x58 | Beleuchtung, Aufbau | 2DEL_458 | Lighting
Aufbauleuchte 1x36 | Beleuchtung, Aufbau | 2DEL_457 | Lighting
Aufbauleuchte 1x18 | Beleuchtung, Aufbau | 2DEL_076 | Lighting
Mastleuchte | Beleuchtung, allgemein | 2DEL_741 | Lighting
Pendelleuchte | Beleuchtung, allgemein | 2DEL_739 | Lighting
Aufbauleuchte 2x58 | Beleuchtung, Aufbau | 2DEL_459 | Lighting
freistr.Leuchte senk. | Beleuchtung, allgemein | 2DEL_737 | Lighting
Außenleuchte | Beleuchtung, allgemein | 2DEL_742 | Lighting
schwenkb. Downlight | Beleuchtung, allgemein | 2DEL_736 | Lighting
Downlight PL | Beleuchtung, allgemein | 2DEL_141 | Lighting
Downlight NV | Beleuchtung, allgemein | 2DEL_140 | Lighting
Einbauleuchte 2x58 | Beleuchtung, Einbau | 2DEL_465 | Lighting
Leuchte, regelb. | Beleuchtung, allgemein | 2DEL_065 | Lighting
Orientierungsl. rund Edelst. | Orientierungsbeleuchtung | 2DEL_ol09 | Lighting
Handscheinwerfer | Beleuchtung, allgemein | 2DEL_738 | Lighting
Einbauleuchte 1x18 | Beleuchtung, Einbau | 2DEL_080 | Lighting
Einbauleuchte 2x36 | Beleuchtung, Einbau | 2DEL_081 | Lighting
Pollerleuchte | Beleuchtung, allgemein | 2DEL_740 | Lighting
Einbauleuchte 1x36 | Beleuchtung, Einbau | 2DEL_463 | Lighting
Leuchte+ Schalter | Beleuchtung, allgemein | 2DEL_064 | Lighting
Aufbaustrahler | Beleuchtung, Aufbau | 2DEL_744 | Lighting
Aufb. Pendel 2x58 | Beleuchtung, Aufbau | 2DEL_518 | Lighting
Aufb. Pendel 2x36 | Beleuchtung, Aufbau | 2DEL_517 | Lighting
Aufb. Pendel 2x18 | Beleuchtung, Aufbau | 2DEL_516 | Lighting
Aufb. Pendel 1x58 | Beleuchtung, Aufbau | 2DEL_515 | Lighting
Aufbauleuchte 3x36 | Beleuchtung, Aufbau | 2DEL_460 | Lighting
Einbauleuchte 1x58 | Beleuchtung, Einbau | 2DEL_464 | Lighting
Aufb. Pendel 1x36 | Beleuchtung, Aufbau | 2DEL_514 | Lighting
Aufbauleuchte 3x18 | Beleuchtung, Aufbau | 2DEL_078 | Lighting
Aufbauleuchte 3x58 | Beleuchtung, Aufbau | 2DEL_461 | Lighting
Aufbauleuchte 4x18 | Beleuchtung, Aufbau | 2DEL_079 | Lighting
Aufbauleuchte 4x36 | Beleuchtung, Aufbau | 2DEL_462 | Lighting
Aufb. Pendel 1x18 | Beleuchtung, Aufbau | 2DEL_513 | Lighting
Eckbadewanne An.l. | S_Norm_18022_SO | 2DSAN319 | Plumbing_object
Bidet | S_Norm_18022_SO | 2DSAN312 | Plumbing_object
Eckwaschtisch An.r. | S_Norm_18022_SO | 2DSAN349 | Plumbing_object
Doppelspüle | S_Norm_18022_SO | 2DSAN325 | Plumbing_object
Ausgußbecken | S_Norm_18022_SO | 2DSAN326 | Plumbing_object
Urinal UPD | S_Norm_18022_SO | 2DSAN309 | Plumbing_object
Eckwaschtisch An.l. | S_Norm_18022_SO | 2DSAN315 | Plumbing_object
Spüle Becken rechts | S_Norm_18022_SO | 2DSAN322 | Plumbing_object
Doppelwaschtisch | S_Norm_18022_SO | 2DSAN316 | Plumbing_object
Doppelwaschtisch | S_Norm_18022_SO | 2DSAN353 | Plumbing_object
Badewanne | S_Norm_18022_SO | 2DSAN667 | Plumbing_object
Eckduschwanne An.l. | S_Norm_18022_SO | 2DSAN320 | Plumbing_object
Fünfeckdusche An.l. | S_Norm_18022_SO | 2DSAN664 | Plumbing_object
Wandhalter Zahnputzglas | S_Behindertengerecht_SO | 2D_RT521 | Plumbing_object
WC wandhängend | S_Norm_18022_SO | 2DSAN301 | Plumbing_object
Badewanne | S_Norm_18022_SO | 2DSAN666 | Plumbing_object
Ablagemodul Wandm. 400mm | S_Behindertengerecht_SO | 2D_RT490 | Plumbing_object
OP-Waschanlage 3 Plätze | S_Reihenwasch&Urinale | 2DSAN897 | Plumbing_object
Spüle Becken links | S_Norm_18022_SO | 2DSAN321 | Plumbing_object
Seifenablage | S_Behindertengerecht_SO | 2D_RT531 | Plumbing_object
Beh. Waschtisch 300 x 400 | S_Behindertengerecht_SO | 2DSANBE0 | Plumbing_object
Beh. Waschtisch 550 x 660 | S_Behindertengerecht_SO | 2DSANBE1 | Plumbing_object
Beh. WC | S_Behindertengerecht_SO | 2DSANBE2 | Plumbing_object
Duschwagen | S_Norm_18022_SO | 2dSAN670 | Plumbing_object
Duschvorhangstange | S_Behindertengerecht_SO | 2D_RT212 | Plumbing_object
Ablagemodul Wandschiene 600mm | S_Behindertengerecht_SO | 2D_RT471 | Plumbing_object
Badewanne | S_Norm_18022_SO | 2DSAN317 | Plumbing_object
Ablagemodul 1 Wandm. 600mm | S_Behindertengerecht_SO | 2D_RT492 | Plumbing_object
Ablagemodul 2 Wandm. 600mm | S_Behindertengerecht_SO | 2D_RT491 | Plumbing_object
Ablagemodul 3 Wandm. 600mm | S_Behindertengerecht_SO | 2D_RT493 | Plumbing_object
Ablagekorb | S_Behindertengerecht_SO | 2D_RT765 | Plumbing_object
Waschtisch | S_Norm_18022_SO | 2DSAN313 | Plumbing_object
Handwaschbecken | S_Norm_18022_SO | 2DSAN314 | Plumbing_object
Duschwanne | S_Norm_18022_SO | 2DSAN318 | Plumbing_object
Hubbadewanne | S_Norm_18022_SO | 2dSAN671 | Plumbing_object
Waschrinne 3 Plätze | S_Reihenwasch&Urinale | 2DSAN900 | Plumbing_object
Waschrinne Mitte mit AW | S_Reihenwasch&Urinale | 2DSAN885 | Plumbing_object
Waschrinne Mitte | S_Reihenwasch&Urinale | 2DSAN886 | Plumbing_object
Waschrinne Ende mit AW | S_Reihenwasch&Urinale | 2DSAN887 | Plumbing_object
Waschrinne Ende | S_Reihenwasch&Urinale | 2DSAN888 | Plumbing_object
Waschtisch 2 Plätze | S_Reihenwasch&Urinale | 2DSAN890 | Plumbing_object
Waschtisch 3 Plätze | S_Reihenwasch&Urinale | 2DSAN891 | Plumbing_object
OP-Waschanlage 1 Platz | S_Reihenwasch&Urinale | 2DSAN895 | Plumbing_object
Waschrinne 2 Plätze | S_Reihenwasch&Urinale | 2DSAN899 | Plumbing_object
Doppelspülbecken | S_Norm_18022_SO | 2DKUE102 | Plumbing_object
Waschrinne 4 Plätze | S_Reihenwasch&Urinale | 2DSAN901 | Plumbing_object
Reihenurinal, AW rechts | S_Reihenwasch&Urinale | 2DSAN893 | Plumbing_object
Reihenurinal, AW links | S_Reihenwasch&Urinale | 2DSAN894 | Plumbing_object
Zahnputzglashalter | S_Behindertengerecht_SO | 2D_RT520 | Plumbing_object
OP-Waschanlage 2 Plätze | S_Reihenwasch&Urinale | 2DSAN896 | Plumbing_object
Badewanne Wandbatterie | S_Armaturen | 2DSANAR5 | Plumbing_object
OP-Waschanlage 4 Plätze | S_Reihenwasch&Urinale | 2DSAN898 | Plumbing_object
Waschtisch 4 Plätze | S_Reihenwasch&Urinale | 2DSAN892 | Plumbing_object
Hock WC 2 | S_Norm_18022_SO | 2DSAN669 | Plumbing_object
Doppelspüle Becken l | S_Norm_18022_SO | 2DSAN324 | Plumbing_object
WC wandhängend APS | S_Norm_18022_SO | 2DSAN303 | Plumbing_object
WC wandhängend UPS | S_Norm_18022_SO | 2DSAN302 | Plumbing_object
WC wandhängend UPD | S_Norm_18022_SO | 2DSAN304 | Plumbing_object
WC stehend APD | S_Norm_18022_SO | 2DSAN305 | Plumbing_object
WC stehend UPD | S_Norm_18022_SO | 2DSAN306 | Plumbing_object
WC stehend APS | S_Norm_18022_SO | 2DSAN307 | Plumbing_object
Waschrinne Anfang | S_Reihenwasch&Urinale | 2DSAN884 | Plumbing_object
Hock WC 1 | S_Norm_18022_SO | 2DSAN668 | Plumbing_object
Waschrinne Anfang mit AW | S_Reihenwasch&Urinale | 2DSAN889 | Plumbing_object
Urinal APD | S_Norm_18022_SO | 2DSAN310 | Plumbing_object
Eckurinal APD | S_Norm_18022_SO | 2DSAN311 | Plumbing_object
Urinal ohne Wasser | S_pit-_SO | 2DSAN879 | Plumbing_object
Urinal ohne Wasser | S_Norm_18022_SO | 2DSAN880 | Plumbing_object
Wasserbad | S_Norm_18022_SO | 2DKUE026 | Plumbing_object
Handwasch-Ausgußkomb. | S_Norm_18022_SO | 2DKUE101 | Plumbing_object
Doppelspüle Becken r | S_Norm_18022_SO | 2DSAN323 | Plumbing_object
WC stehend UPS | S_Norm_18022_SO | 2DSAN308 | Plumbing_object
Trennwand h. | S_Trennwände | 2dsan867 | Plumbing_object
Standbatterie 150 | S_Armaturen | 2DSANAR3 | Plumbing_object
Fünfeckdusche | Sanitär | 3dsan664 | Plumbing_object
WC-Bürstenhalter | S_Behindertengerecht_SO | 2D_RT504 | Plumbing_object
Waschtisch GR. | Sanitär | 3dsan313 | Plumbing_object
Badewanne | Sanitär | 3dsan666 | Plumbing_object
WC | Sanitär | 3dsan304 | Plumbing_object
Waschtisch KL. | Sanitär | 3dsan314 | Plumbing_object
Waschtisch | S_Norm_18022_SO | 2DSAN002 | Plumbing_object
Handwaschbecken | S_Norm_18022_SO | 2DSAN033 | Plumbing_object
Duschwanne | S_Norm_18022_SO | 2DSAN003 | Plumbing_object
Waschtisch Wandbatterie | S_Armaturen | 2DSANAR4 | Plumbing_object
Standbatterie 150 | S_Armaturen | 2DSANAR8 | Plumbing_object
Standbatterie 220 | S_Armaturen | 2DSANAR7 | Plumbing_object
Badewanne | S_Norm_18022_SO | 2DSAN001 | Plumbing_object
Trennwand n. | S_Trennwände | 2dsan871 | Plumbing_object
WC | S_Norm_18022_SO | 2DSAN034 | Plumbing_object
Urinal | S_Norm_18022_SO | 2DSAN035 | Plumbing_object
Bidet | S_Norm_18022_SO | 2DSAN036 | Plumbing_object
Spüle | S_Norm_18022_SO | 2DSAN014 | Plumbing_object
Spüle doppelt | S_Norm_18022_SO | 2DSAN015 | Plumbing_object
Standbatterie 150 | S_Armaturen | 2DSANAR1 | Plumbing_object
Ausguß | S_Norm_18022_SO | 2DSAN663 | Plumbing_object
Standfuß | S_Trennwände | 2dsan875 | Plumbing_object
Uri.-Trennwand n. | S_Trennwände | 2dsan872 | Plumbing_object
Leiste vert. | S_Trennwände | 2dsan874 | Plumbing_object
Tuertrennwand n. | S_Trennwände | 2dsan876 | Plumbing_object
Tuer links | S_Trennwände | 2dsan869 | Plumbing_object
Tuer rechts | S_Trennwände | 2dsan870 | Plumbing_object
Waschtisch Wandbatterie | S_Armaturen | 2DSANA11 | Plumbing_object
Ausguß | S_Norm_18022_SO | 2DSAN028 | Plumbing_object
Stützklappgriff auf Wandschiene 850mm | S_Behindertengerecht_SO | 2D_RF540 | Plumbing_object
Standbatterie 220 | S_Armaturen | 2DSANAR9 | Plumbing_object
Multi Eckhandlauf- Kombination | S_Behindertengerecht_SO | 2D_RT136 | Plumbing_object
Multi Wandhalterung | S_Behindertengerecht_SO | 2D_RT360 | Plumbing_object
Multi Waschtisch- Lifter manuell verstellbar | S_Behindertengerecht_SO | 2D_R4140 | Plumbing_object
Multi Waschtisch- Lifter mit Gasdruckzylinder | S_Behindertengerecht_SO | 2D_R4360 | Plumbing_object
Winkelgriff 90° rechts | S_Behindertengerecht_SO | 2D_RT118 | Plumbing_object
Stützklappgriff auf Wandschiene 816mm | S_Behindertengerecht_SO | 2D_RF140 | Plumbing_object
Handgriff auf der Wandschiene 1000 | S_Behindertengerecht_SO | 2D_RT154 | Plumbing_object
Rückenlehne auf Wandschiene | S_Behindertengerecht_SO | 2D_R6512 | Plumbing_object
Duschstuhl hochklappbar | S_Behindertengerecht_SO | 2D_R7142 | Plumbing_object
Duschstuhl höhenverstellbar Pflegeöffnung | S_Behindertengerecht_SO | 2D_R7167 | Plumbing_object
Duschstuhl höhenverstellbar mit Armlehnen | S_Behindertengerecht_SO | 2D_R7566 | Plumbing_object
Papierhalter auf Wandschiene | S_Behindertengerecht_SO | 2D_RT758 | Plumbing_object
WC-Papierhalter | S_Behindertengerecht_SO | 2D_RT505 | Plumbing_object
Stützklappgriff mit Federbelastung 800mm | S_Behindertengerecht_SO | 2D_RF010 | Plumbing_object
Klappsitz | S_Behindertengerecht_SO | 2DBSI006 | Plumbing_object
Badewanne Wandbatterie | S_Armaturen | 2DSANA12 | Plumbing_object
Haltegriff, 1 Griffbereich | S_Behindertengerecht_SO | 2DBSI004 | Plumbing_object
Haltegriff, 2 Griffbereiche | S_Behindertengerecht_SO | 2DBSI001 | Plumbing_object
Stützklappsitz | S_Behindertengerecht_SO | 2DBSI002 | Plumbing_object
Winkelgriff 90° links | S_Behindertengerecht_SO | 2D_RT119 | Plumbing_object
Eckgriff | S_Behindertengerecht_SO | 2DBSI005 | Plumbing_object
Standbatterie 150 | S_Armaturen | 2DSANA10 | Plumbing_object
Wandschiene, waagrechte Montage 900mm | S_Behindertengerecht_SO | 2D_R9902 | Plumbing_object
Wandschiene, waagrechte Montage 1500mm | S_Behindertengerecht_SO | 2D_R9904 | Plumbing_object
Wandschiene, waagrechte Montage 2100mm | S_Behindertengerecht_SO | 2D_R9906 | Plumbing_object
Handgriff auf der Wand 600 | S_Behindertengerecht_SO | 2D_RT102 | Plumbing_object
Handgriff auf der Wand 1000 | S_Behindertengerecht_SO | 2D_RT104 | Plumbing_object
Handgriff auf der Wandschiene 600 | S_Behindertengerecht_SO | 2D_RT152 | Plumbing_object
Winkelgriff | S_Behindertengerecht_SO | 2DBSI003 | Plumbing_object
Radiavektor | H__pit---Heizkörper |  | Radiator |  | HZK00006
Röhrenheizkörper | H__pit---Heizkörper |  | Radiator |  | HZK00002
Plane Platte | H__pit---Heizkörper |  | Radiator |  | HZK00001
Badheizkörper | H__pit---Heizkörper |  | Radiator |  | HZK00011
Profilierte Pl. Therm | H__pit---Heizkörper |  | Radiator |  | HZK00010
Profilierte Platte | H__pit---Heizkörper |  | Radiator |  | HZK00003
Deckenstrahlheizkörper | H__pit---Heizkörper |  | Radiator |  | HZK00012
Heizkörper "solid" | H__pit---Heizkörper |  | Radiator |  | HZK0000x
Konvektor | H__pit---Heizkörper |  | Radiator |  | HZK00004
Plane Pl. Thermostat | H__pit---Heizkörper |  | Radiator |  | HZK00009